## Planilha orçamentária
[11 empty] | Prazo: |  |  | 150 dias
| JUSTIÇA ELEITORAL | [9 empty] | Taxa BDI: |  |  | 24.84%
| Tribunal Regional Eleitoral de Goiás | [9 empty] | Preço material: |  |  | 386069.2257
[11 empty] | Preço mão de obra: |  |  | 202143.5007
[11 empty] | Preço total da obra: |  |  | 588212.7264
PLANILHA ORÇAMENTÁRIA DE OBRA
OBRA: Reforma do prédio do Cartório Eleitoral de São Domingos
LOCAL: Rua Bahia esquina com Rua 5, Centro, São Domingos-GO
CÓDIGO | DESCRIÇÃO | UNIDADE | QUANT. | PREÇO UNITÁRIO (R$) |  |  | PREÇO TOTAL (R$) |  |  |  | BDI |  | PREÇO FINAL (R$)
|  |  |  | M.O. | Material | Total | M.O. | Material | Total |  | 24.84% |  | M.O. | Total
1 | SERVIÇOS INICIAIS E ADMINISTRAÇÃO DA OBRA |  |  | 77589.3895
1.1 | Transporte de entulho em conteiner, incluso a carga manual | m³ | 15,00 | 8.67 | 81.2 | 89.87 | 130.05 | 1218 | 1348.05 |  | 334.8556 |  | 162.3544 | 1682.9056
1.2 | Locação de andaime tubular de encaixe, tipo torre, para serviços gerais em altura em toda a obra | MXMES | 12,00 | 0 | 20 | 20 | 0 | 240 | 240 |  | 59.616 |  | 0 | 299.616
1.3 | Engenheiro civil | H | 200,00 | 128.61 | 0 | 128.61 | 25722 | 0 | 25722 |  | 6389.3448 |  | 32111.3448 | 32111.3448
1.4 | Encarregado geral de obra | MES | 3,50 | 5431.07 | 0 | 5431.07 | 19008.745 | 0 | 19008.745 |  | 4721.7723 |  | 23730.5173 | 23730.5173
1.5 | Placa de obra em chapa galvanizada conforme exigências do CREA-GO | m² | 1,00 | 0 | 250 | 250 | 0 | 250 | 250 |  | 62.1 |  | 0 | 312.1
1.6 | Mão de obra trabalhador braçal para deslocamento de mobiliário e equipamentos para possibilitar a realização dos serviços | H | 32,00 | 14.17 | 0 | 14.17 | 453.44 | 0 | 453.44 |  | 112.6345 |  | 566.0745 | 566.0745
1.7 | Anotação de Responsabilidade Técnica no CREA-GO | un | 1,00 | 0 | 254.59 | 254.59 | 0 | 254.59 | 254.59 |  | 63.2402 |  | 0 | 317.8302
1.8 | Transporte de materiais/equipamentos/outros (inclusive os da mobilização e desmobilização) - caminhão carroceria madeira 15t (incluso no valor o retorno) | tkm | 24384 | 0 | 0.61 | 0.61 | 0 | 14874.24 | 14874.24 |  | 3694.7612 |  | 0 | 18569.0012
2 | EDIFICAÇÃO |  |  | 405082.7559
2.1 | Demolições |  |  | 7757.6178
2.1.1 | Demolição, retirada, transporte e disposição de contrapiso | m² | 78,13 | 14.17 | 0 | 14.17 | 1107.1021 | 0 | 1107.1021 |  | 275.0042 |  | 1382.1063 | 1382.1063
2.1.2 | Demolição, retirada, transporte e disposição final de piso cerâmico | m² | 102,50 | 8.72 | 0 | 8.72 | 893.8 | 0 | 893.8 |  | 222.0199 |  | 1115.8199 | 1115.8199
2.1.3 | Retirada de caixilhos de ar condicionado de janela (ACJ) | un | 5,00 | 55.58 | 18.12 | 73.7 | 277.9 | 90.6 | 368.5 |  | 91.5354 |  | 346.9304 | 460.0354
2.1.4 | Retirada de bancadas de urna eletrônica para posterior reinstalação | m | 9,30 | 14.54 | 0 | 14.54 | 135.222 | 0 | 135.222 |  | 33.5891 |  | 168.8111 | 168.8111
2.1.5 | Demolição de alvenaria de tijolos de barro | m³ | 1,63 | 36.62 | 15.01 | 51.63 | 59.6906 | 24.4663 | 84.1569 |  | 20.9046 |  | 74.5177 | 105.0615
2.1.6 | Retirada de pontos de tomada no piso para assentamento de revestimento | m² | 1,00 | 4.16 | 1.52 | 5.68 | 4.16 | 1.52 | 5.68 |  | 1.4109 |  | 5.1933 | 7.0909
2.1.7 | Demolição de reboco até a altura definida em projeto, no contorno de todas as paredes de alvenaria, com exceção daquelas que serão revestidas com cerâmica (áreas molhadas), incluindo-se a retirada dos rodapés | m² | 201,00 | 2.28 | 0.84 | 3.12 | 458.28 | 168.84 | 627.12 |  | 155.7766 |  | 572.1168 | 782.8966
2.1.8 | Retirada de argamassa de preenchimento em greta entre parede e calçada de proteção | m² | 10,00 | 2.28 | 0.84 | 3.12 | 22.8 | 8.4 | 31.2 |  | 7.7501 |  | 28.4635 | 38.9501
2.1.9 | Demolição, retirada, transporte e disposição final de revestimento cerâmico de parede | m² | 56,70 | 7.91 | 3.23 | 11.14 | 448.497 | 183.141 | 631.638 |  | 156.8989 |  | 559.9037 | 788.5369
2.1.10 | Demolição de soleiras | m² | 0,73 | 7.91 | 3.23 | 11.14 | 5.7743 | 2.3579 | 8.1322 |  | 2.02 |  | 7.2086 | 10.1522
2.1.11 | Retirada cuidadosa de cerâmica de parede para reaproveitamento | m² | 10,00 | 133.28 | 41.77 | 175.05 | 1332.8 | 417.7 | 1750.5 |  | 434.8242 |  | 1663.8675 | 2185.3242
2.1.12 | Retirada de janela de alumínio e vidro cristal na fachada frontal, acima da laje da marquise circular | m² | 7,00 | 17.96 | 14.77 | 32.73 | 125.72 | 103.39 | 229.11 |  | 56.9109 |  | 156.9488 | 286.0209
2.1.13 | Retirada de painel (portas e portais) de alumínio e vidro cristal | m² | 6,90 | 17.96 | 14.77 | 32.73 | 123.924 | 101.913 | 225.837 |  | 56.0979 |  | 154.7067 | 281.9349
2.1.14 | Retirada de bacias sanitárias | UN | 4,00 | 8.64 | 2.97 | 11.61 | 34.56 | 11.88 | 46.44 |  | 11.5357 |  | 43.1447 | 57.9757
2.1.15 | Retirada de tanque de louça | UN | 1,00 | 8.64 | 2.97 | 11.61 | 8.64 | 2.97 | 11.61 |  | 2.8839 |  | 10.7862 | 14.4939
2.1.16 | Retirada de barras de apoio para reaproveitamento | UN | 6,00 | 1.07 | 0.38 | 1.45 | 6.42 | 2.28 | 8.7 |  | 2.1611 |  | 8.0147 | 10.8611
2.1.17 | Retirada de torneiras, sifões, engates, papeleiras, saboneteiras onde necessário | UN | 34,00 | 1.07 | 0.38 | 1.45 | 36.38 | 12.92 | 49.3 |  | 12.2461 |  | 45.4168 | 61.5461
2.2 | Revestimentos de pisos e paredes |  |  | 49028.9785
2.2.1 | Piso tátil em PVC, dimensões de 25x25cm, espessura de 5 mm, na cor amarelo, fixado com cola na quantidade adequada e vedador de bordas da 3M ou equivalente | m² | 1,90 | 5.02 | 179.75 | 184.77 | 9.538 | 341.525 | 351.063 |  | 87.204 |  | 11.9072 | 438.267
2.2.2 | Recomposição de piso cerâmico na entrada principal e em locais de desativação de pontos elétricos no piso, utilizando-se peças existentes - nicho para o tapete e pontos elétricos no piso desativados | m² | 1,62 | 18.31 | 41 | 59.31 | 29.6622 | 66.42 | 96.0822 |  | 23.8668 |  | 37.0303 | 119.949
2.2.3 | Piso porcelanato esmaltado, dimensões de 60x60 cm, marca Biancogres ou equivalente, linha contemporâneos, cemento grafite, acabamento acetinado | m² | 102,50 | 21.41 | 100.39 | 121.8 | 2194.525 | 10289.975 | 12484.5 |  | 3101.1498 |  | 2739.645 | 15585.6498
2.2.4 | Substituição de peças de cerâmica em estado de desplacamento ou já desplacadas ou em regiões de corte de paredes por peças retiradas das paredes dos sanitários de uso público | m² | 3,00 | 21.82 | 36.63 | 58.45 | 65.46 | 109.89 | 175.35 |  | 43.5569 |  | 81.7203 | 218.9069
2.2.5 | Rejuntamento de trechos onde o rejunte se desprendeu no revestimento cerâmico do bloco 2, utilizando-se rejunte na cor grafite, marca Quartzolit ou equivalente | m² | 30,00 | 2.86 | 1.86 | 4.72 | 85.8 | 55.8 | 141.6 |  | 35.1734 |  | 107.1127 | 176.7734
2.2.6 | Revestimento de parede cerâmico monoporoso, dimensões de 32x60cm, marca Biancogres ou equivalente, padrão originale bianco, acabamento acetinado | m² | 60,00 | 28.97 | 62.39 | 91.36 | 1738.2 | 3743.4 | 5481.6 |  | 1361.6294 |  | 2169.9689 | 6843.2294
2.2.7 | Recomposição de reboco deteriorado em platibandas | m² | 10,00 | 12.88 | 14.99 | 27.87 | 128.8 | 149.9 | 278.7 |  | 69.2291 |  | 160.7939 | 347.9291
2.2.8 | Contrapiso espessura 6cm em argamassa traço 1:4 (cimento e areia) | m² | 104,00 | 13.93 | 36.94 | 50.87 | 1448.72 | 3841.76 | 5290.48 |  | 1314.1552 |  | 1808.582 | 6604.6352
2.2.9 | Rodapé de 10 cm de altura, em porcelanato esmaltado, dimensões de 60x60 cm, marca Biancogres ou equivalente, linha contemporâneos, cemento grafite, acabamento acetinado | M | 301,71 | 4.6 | 11.66 | 16.26 | 1387.866 | 3517.9386 | 4905.8046 |  | 1218.6019 |  | 1732.6119 | 6124.4065
2.2.10 | Reassentamento de pastilhas em platibanda com peças retiradas dos pilares circulares - inclui limpeza das peças e montagem das cartelas com espassadores plásticos | m² | 8,40 | 30.76 | 43.11 | 73.87 | 258.384 | 362.124 | 620.508 |  | 154.1342 |  | 322.5666 | 774.6422
2.2.11 | Soleiras em granito cinza andorinha, largura 15 cm e comprimentos conforme projeto | m² | 7,50 | 34.79 | 373.6 | 408.39 | 260.925 | 2802 | 3062.925 |  | 760.8306 |  | 325.7388 | 3823.7556
2.2.12 | Pastilha cerâmica da marca Jatobá ou equivalente, dimensões 2,5 x 2,5cm, cor azul noronha, JC 1822 | m² | 32,00 | 0 | 182.04 | 182.04 | 0 | 5825.28 | 5825.28 |  | 1446.9996 |  | 0 | 7272.2796
2.2.13 | Substituição de 3 peças de vidro cristal liso incolor 5mm que estão trincadas ou quebradas | m² | 3,00 | 20.43 | 166.09 | 186.52 | 61.29 | 498.27 | 559.56 |  | 138.9947 |  | 76.5144 | 698.5547
2.3 | Forro |  |  | 916.1071
2.3.1 | Complementação do forro do salão de atendimento | m² | 18,70 | 17.1 | 20.15 | 37.25 | 319.77 | 376.805 | 696.575 |  | 173.0292 |  | 399.2009 | 869.6042
2.3.2 | Recomposição de forro de gesso em placas danificado | m² | 1,00 | 17.1 | 20.15 | 37.25 | 17.1 | 20.15 | 37.25 |  | 9.2529 |  | 21.3476 | 46.5029
2.4 | Vedações com tijolos e gesso acartonado |  |  | 5738.7235
2.4.1 | Parede de alvenaria de 1/2 vez de tijolo furado - fechamento sanitários de público, vão da janela da fachada frontal e vãos dos caixilhos de ACJ | m² | 14,83 | 48.06 | 45.06 | 93.12 | 712.7298 | 668.2398 | 1380.9696 |  | 343.0328 |  | 889.7719 | 1724.0024
2.4.2 | Acréscimo de alvenaria (boneca) para fixação da porta P3, inclui armação para travamento na alvenaria existente. Inclui alvenaria, chapisco e reboco | un | 1,00 | 88.95 | 90.08 | 179.03 | 88.95 | 90.08 | 179.03 |  | 44.4711 |  | 111.0452 | 223.5011
2.4.3 | Reboco em parede de tijolos de barro | m² | 34,48 | 12.88 | 14.99 | 27.87 | 444.1024 | 516.8552 | 960.9576 |  | 238.7019 |  | 554.4174 | 1199.6595
2.4.4 | Chapisco em parede de alvenaria | m² | 34,48 | 2.44 | 2.34 | 4.78 | 84.1312 | 80.6832 | 164.8144 |  | 40.9399 |  | 105.0294 | 205.7543
2.4.5 | Emassamento e lixamento em parede de tijolos de barro | m² | 18,92 | 9.76 | 7.2 | 16.96 | 184.6592 | 136.224 | 320.8832 |  | 79.7074 |  | 230.5285 | 400.5906
2.4.6 | Vergas para portas dos sanitários de uso público | M | 3,00 | 7.8 | 29.49 | 37.29 | 23.4 | 88.47 | 111.87 |  | 27.7885 |  | 29.2126 | 139.6585
2.4.7 | Viga baldrame feita de blocos canaleta pré moldada de concreto com ferragem longitudinal dupla de 6,3mm engastada lateralmente na esrutura existente | M | 5,00 | 9.27 | 40.17 | 49.44 | 46.35 | 200.85 | 247.2 |  | 61.4045 |  | 57.8633 | 308.6045
2.4.8 | Encunhamento de alvenaria de tijolos de barro com tijolo maciço conforme esquema apresentado em projeto | M | 19,00 | 13.79 | 14.76 | 28.55 | 262.01 | 280.44 | 542.45 |  | 134.7446 |  | 327.0933 | 677.1946
2.4.9 | Parede de gesso acartonado espessura 10 cm conforme especificações | m² | 7,70 | 11.53 | 77.91 | 89.44 | 88.781 | 599.907 | 688.688 |  | 171.0701 |  | 110.8342 | 859.7581
2.5 | Portas metálicas |  |  | 9284.1261
2.5.1 | Porta de abrir metálica com bandeirola P3, 0,90x2,10, em perfil industrial, ST 30 x 90mm, vedação em chapa frisada -" tipo lambril", frisos de 1x1x1 cm a cada 10 cm, incluída pintura com primer | un | 1,00 | 552.12 | 780.78 | 1332.9 | 552.12 | 780.78 | 1332.9 |  | 331.0924 |  | 689.2666 | 1663.9924
2.5.2 | Porta de abrir metálica P4 em perfil industrial, 0,80x2,10, perfil ST 30 x 90mm, vedação em chapa frisada -" tipo lambril", frisos de 1x1x1 cm a cada 10 cm, incluída pintura com primer | un | 4,00 | 454.02 | 634.39 | 1088.41 | 1816.08 | 2537.56 | 4353.64 |  | 1081.4442 |  | 2267.1943 | 5435.0842
2.5.3 | Porta de enrolar manual completa, perfil meia cana cega, em aço galvanizado com pintura eletrostática, chapa nº 24, com travas laterais ou fechadura - fornecimento e instalação | un | 1,00 | 275.61 | 1474.67 | 1750.28 | 275.61 | 1474.67 | 1750.28 |  | 434.7696 |  | 344.0715 | 2185.0496
2.6 | Portas de madeira |  |  | 2547.3602
2.6.1 | Porta de abrir em madeira lisa P2, 0,90x2,10, acabamento curupixá, semi-oca, encabeçada, e=35 mm, portal em angelim pedra e alizar em jatobá 7 cm, incluso alizares e dobradiças | UN | 2,00 | 200.93 | 721.82 | 922.75 | 401.86 | 1443.64 | 1845.5 |  | 458.4222 |  | 501.682 | 2303.9222
2.6.2 | Chapa de alumínio polido a ser instalada da base até a altura de 40 cm nas faces interna e externa das portas de entrada dos sanitários de uso público (90x40cm) | m² | 2,00 | 0 | 97.5 | 97.5 | 0 | 195 | 195 |  | 48.438 |  | 0 | 243.438
2.7 | Portas e painéis de vidro temperado |  |  | 2545.7997
2.7.1 | Painel de vidro temperado com porta de abrir P1 em vidro temperado 10 mm, incolor, incluída mola hidráulica de piso, ferragens, fitas vinílicas coladas e acessórios | UN | 1,00 | 106.02 | 1933.23 | 2039.25 | 106.02 | 1933.23 | 2039.25 |  | 506.5497 |  | 132.3554 | 2545.7997
2.8 | Ferragens |  |  | 3406.7463
2.8.1 | Fechadura IMAB ou equivalente, linha Duna, acabamento cromoacetinado ou Fechadura marca Papaiz, linha Standard, cód. 2270, acabamento cromoacetinado | UN | 8,00 | 21.46 | 173.03 | 194.49 | 171.68 | 1384.24 | 1555.92 |  | 386.4905 |  | 214.3253 | 1942.4105
2.8.2 | Fechadura marca Arouca ou equivalente, linha Nova Perfil Metálico, cód. 160975-Z, acabamento inox | Un | 9,00 | 22.3 | 108.03 | 130.33 | 200.7 | 972.27 | 1172.97 |  | 291.3657 |  | 250.5539 | 1464.3357
2.9 | Grades de proteção |  |  | 21237.0942
2.9.1 | G01 - Grade metálica com requadro em cantoneira de abas iguais, vedação em malha de ferro chato, incluso pintura com primer | un | 2,00 | 979.02 | 1087.75 | 2066.77 | 1958.04 | 2175.5 | 4133.54 |  | 1026.7713 |  | 2444.4171 | 5160.3113
2.9.2 | G02 - Grade metálica com requadro em cantoneira de abas iguais, vedação em malha de ferro chato, incluso pintura com primer | un | 2,00 | 491.31 | 545.88 | 1037.19 | 982.62 | 1091.76 | 2074.38 |  | 515.276 |  | 1226.7028 | 2589.656
2.9.3 | G03 - Grade metálica com requadro em cantoneira de abas iguais, vedação em malha de ferro chato, incluso pintura com primer | un | 2,00 | 314.63 | 349.58 | 664.21 | 629.26 | 699.16 | 1328.42 |  | 329.9795 |  | 785.5682 | 1658.3995
2.9.4 | G04 - Grade metálica com requadro em cantoneira de abas iguais, vedação em malha de ferro chato, incluso pintura com primer | un | 2,00 | 456.73 | 507.46 | 964.19 | 913.46 | 1014.92 | 1928.38 |  | 479.0096 |  | 1140.3635 | 2407.3896
2.9.5 | G05 - Grade metálica com requadro em cantoneira de abas iguais, vedação em malha de ferro chato, incluso pintura com primer | un | 2,00 | 806.31 | 895.85 | 1702.16 | 1612.62 | 1791.7 | 3404.32 |  | 845.6331 |  | 2013.1948 | 4249.9531
2.9.6 | G06 - Grade metálica com requadro em cantoneira de abas iguais, vedação em malha de ferro chato, incluso pintura com primer | un | 2,00 | 491.31 | 545.88 | 1037.19 | 982.62 | 1091.76 | 2074.38 |  | 515.276 |  | 1226.7028 | 2589.656
2.9.7 | G07 - Grade metálica com requadro em cantoneira de abas iguais, vedação em malha de ferro chato, incluso pintura com primer | un | 1,00 | 435.66 | 484.04 | 919.7 | 435.66 | 484.04 | 919.7 |  | 228.4535 |  | 543.8779 | 1148.1535
2.9.8 | G08 - Grade metálica com requadro em cantoneira de abas iguais, vedação em malha de ferro chato, incluso pintura com primer | un | 1,00 | 32.6 | 36.22 | 68.82 | 32.6 | 36.22 | 68.82 |  | 17.0949 |  | 40.6978 | 85.9149
2.9.9 | G10 - Grade metálica com requadro em cantoneira de abas iguais, vedação em malha de ferro chato, incluso pintura com primer | un | 6 | 63.4 | 70.43 | 133.83 | 380.4 | 422.58 | 802.98 |  | 199.4602 |  | 474.8914 | 1002.4402
2.9.10 | Portinhola abrigo de botijões GLP 1,05x0,90 em cantoneira e tela artística conforme projeto | un | 1,00 | 104.12 | 172.41 | 276.53 | 104.12 | 172.41 | 276.53 |  | 68.6901 |  | 129.9834 | 345.2201
2.10 | Granito cinza andorinha |  |  | 4852.6102
2.10.1 | Divisória de granito a ser instalada sob a bancada da pia da copa reaproveitando-se as divisórias retiradas dos banheiros | m² | 0,53 | 65.52 | 734.26 | 799.78 | 34.7256 | 389.1578 | 423.8834 |  | 105.2926 |  | 43.3514 | 529.176
2.10.2 | Bancada em granito cinza andorinha para o tanque, inclui tanque em aço inox, marca FRANKE ou equivalente, dimensões de 43x43x25 cm, vol. 24,5 litros, acabamento acetinado, cód 16007 | UN | 1,00 | 46.97 | 1350.07 | 1397.04 | 46.97 | 1350.07 | 1397.04 |  | 347.0247 |  | 58.6373 | 1744.0647
2.10.3 | Bancada em granito cinza andorinha para os lavatórios dos sanitários de uso do público, inclui cuba de embutir, marca DECA ou equivalente, cód. L37, dimensões de 48,5cm x 37,5 cm x 16 cm instalada | UN | 2,00 | 79.19 | 437.5 | 516.69 | 158.38 | 875 | 1033.38 |  | 256.6916 |  | 197.7216 | 1290.0716
2.10.4 | Rodamão em granito cinza andorinha, largura ou altura 20cm, instalado em paredes conforme projeto - área dos guichês de atendimento e lado interno da parede circular | M | 2,26 | 17.53 | 131.39 | 148.92 | 39.6178 | 296.9414 | 336.5592 |  | 83.6013 |  | 49.4589 | 420.1605
2.10.5 | Rodamão em granito cinza andorinha, largura ou altura 10cm, instalado em bancadas conforme projeto | M | 0,65 | 8.76 | 65.7 | 74.46 | 5.694 | 42.705 | 48.399 |  | 12.0223 |  | 7.1084 | 60.4213
2.10.6 | Rodapé com altura 10 cm em granito cinza andorinha a ser instalado nas bases dos armários - balcão da secretaria e armários do bloco de serviços | M | 8,70 | 8.76 | 65.7 | 74.46 | 76.212 | 571.59 | 647.802 |  | 160.914 |  | 95.1431 | 808.716
2.11 | Serviços Diversos |  |  | 13811.7871
2.11.1 | Reinstalação da placa de estacionamento exclusivo para PCD | un | 1,00 | 73.92 | 34.58 | 108.5 | 73.92 | 34.58 | 108.5 |  | 26.9514 |  | 92.2817 | 135.4514
2.11.2 | Chapim de concreto pré-moldado tipo casinha de 25cm | M | 138,50 | 0 | 15 | 15 | 0 | 2077.5 | 2077.5 |  | 516.051 |  | 0 | 2593.551
2.11.3 | Espelho cristal, espessura 4mm, bisote de 25mm | m² | 4,64 | 0 | 355.46 | 355.46 | 0 | 1649.3344 | 1649.3344 |  | 409.6947 |  | 0 | 2059.0291
2.11.4 | Adaptação de janelas de alumínio incluindo-se corte e complementação com perfis de aluminio para finalização junto à parede | un | 2,00 | 191.1 | 199.36 | 390.46 | 382.2 | 398.72 | 780.92 |  | 193.9805 |  | 477.1385 | 974.9005
2.11.5 | Execução de base de alvenaria para armários | m² | 1,60 | 147.71 | 96.85 | 244.56 | 236.336 | 154.96 | 391.296 |  | 97.1979 |  | 295.0419 | 488.4939
2.11.6 | Recuperação de superfície de concreto com exposição de ferragem - tratamento da ferragem e aplicação de camada de recobrimento de 1,5 cm - laje da marquise e pilares circulares | m² | 2,00 | 29.44 | 12.47 | 41.91 | 58.88 | 24.94 | 83.82 |  | 20.8209 |  | 73.5058 | 104.6409
2.11.7 | Abrigo botijões GLP conforme projeto - inclui alvernaria, reboco, laje | un | 1,00 | 134.95 | 218.5 | 353.45 | 134.95 | 218.5 | 353.45 |  | 87.797 |  | 168.4716 | 441.247
2.11.8 | Reinstalação das bancadas de manutenção de urnas | H | 6,00 | 22.66 | 6.04 | 28.7 | 135.96 | 36.24 | 172.2 |  | 42.7745 |  | 169.7325 | 214.9745
2.11.9 | Limpeza final da obra | m² | 518,00 | 1.32 | 0.56 | 1.88 | 683.76 | 290.08 | 973.84 |  | 241.9019 |  | 853.606 | 1215.7419
2.11.10 | Lavação de janelas com água e sabão | m² | 72,56 | 1.25 | 1.87 | 3.12 | 90.7 | 135.6872 | 226.3872 |  | 56.2346 |  | 113.2299 | 282.6218
2.11.11 | Limpeza com solução de água santária em laje de teto em todas as regiões com sinais de umidade, bolor ou fungos | m² | 80,00 | 0.98 | 0.42 | 1.4 | 78.4 | 33.6 | 112 |  | 27.8208 |  | 97.8746 | 139.8208
2.11.12 | Perfil cantoneira de abas iguais, em alumínio, dimensões de 15,87 x 15,87 x 1,5 mm, na cor branco, instalado nas quinas de paredes, do rodapé até a altura de 2,10m, nos pontos indicados em projeto | M | 4,20 | 0 | 40 | 40 | 0 | 168 | 168 |  | 41.7312 |  | 0 | 209.7312
2.11.13 | Substituição das guarnições de borracha EPDM das janelas de alumínio/vidro | m | 408,88 | 0.78 | 1.98 | 2.76 | 318.9264 | 809.5824 | 1128.5088 |  | 280.3216 |  | 398.1477 | 1408.8304
2.11.14 | Papelão ondulado esp. 3mm para proteção do piso durante a execução da obra | m² | 402,38 | 0 | 5.34 | 5.34 | 0 | 2148.7092 | 2148.7092 |  | 533.7394 |  | 0 | 2682.4486
2.11.15 | Correção de trincas de reboco utilizando-se selante acrílico flexível tipo Sikacryll 203 ou equivlente | m | 30,00 | 11.33 | 5.68 | 17.01 | 339.9 | 170.4 | 510.3 |  | 126.7585 |  | 424.3312 | 637.0585
2.11.16 | Injeção de argamassa de cimento e areia nos vazios existentes nos contornos das paredes onde houve recalque de aterro, interna ou externamente à edificação | m³ | 0,35 | 66.12 | 444.81 | 510.93 | 23.142 | 155.6835 | 178.8255 |  | 44.4203 |  | 28.8905 | 223.2458
2.12 | Impermeabilização |  |  | 31140.0162
2.12.1 | Regularização da superfície dos tijolos para aplicação de camada de impermeabilização | m² | 201,00 | 6.85 | 6.15 | 13 | 1376.85 | 1236.15 | 2613 |  | 649.0692 |  | 1718.8595 | 3262.0692
2.12.2 | Reboco com argamassa impermeabilizada e aditivo plastificante | m² | 201,00 | 12.88 | 16.25 | 29.13 | 2588.88 | 3266.25 | 5855.13 |  | 1454.4143 |  | 3231.9578 | 7309.5443
2.12.3 | Chapisco em parede de alvenaria | m² | 201,00 | 2.44 | 2.34 | 4.78 | 490.44 | 470.34 | 960.78 |  | 238.6578 |  | 612.2653 | 1199.4378
2.12.4 | Impermeabilização de superfície com manta asfáltica elastomérica em poliester 3mm, tipo III, classe B, aluminizada (NBR 9952), uma camada, inclusive aplicação de primer asfáltico | m² | 88,00 | 24.26 | 81.18 | 105.44 | 2134.88 | 7143.84 | 9278.72 |  | 2304.834 |  | 2665.1842 | 11583.554
2.12.5 | Impermeabilização de viga baldrame com dupla camada sendo 1 camada de argamassa impermeabilizada (cimento, areia e aditivo impermeabilizante) de 2cm de espessura e outra camada superior, de cimento polimérico (sikatop 100 ou equivalente) aplicada em três demãos cruzadas e espaçadas de 3 horas entre uma e outra | m² | 2,07 | 33.94 | 39.9 | 73.84 | 70.2558 | 82.593 | 152.8488 |  | 37.9676 |  | 87.7073 | 190.8164
2.12.6 | Impermeabilização de superfície com revestimento bicomponente semi flexível tipo sika top 100 ou equivalente em três demãos cruzadas | m² | 201,00 | 13.62 | 15.56 | 29.18 | 2737.62 | 3127.56 | 5865.18 |  | 1456.9107 |  | 3417.6448 | 7322.0907
2.12.7 | Aplicação de manta líquida no topo da platibanda da marquise circular e na laje de cobertura do abrigo de GLP | m² | 4,88 | 17 | 27.73 | 44.73 | 82.96 | 135.3224 | 218.2824 |  | 54.2213 |  | 103.5673 | 272.5037
2.13 | Louças, metais e acessórios |  |  | 9776.957
2.13.1 | Barra de apoio, dimensões de 70cm, diametro 1 1/2", em alumínio, na cor branco | UN | 2,00 | 25.48 | 278.16 | 303.64 | 50.96 | 556.32 | 607.28 |  | 150.8484 |  | 63.6185 | 758.1284
2.13.2 | Reinstalação de barras de apoio de 80 cm conforme projeto - barras reutilizadas | UN | 4,00 | 25.48 | 6.84 | 32.32 | 101.92 | 27.36 | 129.28 |  | 32.1132 |  | 127.2369 | 161.3932
2.13.3 | Barra de apoio vertical, dimensões de 40 cm, diâmetro=1 1/2", em alumínio, cor branco | un | 4,00 | 13.08 | 88.82 | 101.9 | 52.32 | 355.28 | 407.6 |  | 101.2478 |  | 65.3163 | 508.8478
2.13.4 | Barra de apoio horizontal, dimensões de 40 cm, diâmetro = 1 1/2", em alumínio acabamento escovado | un | 2,00 | 13.08 | 88.82 | 101.9 | 26.16 | 177.64 | 203.8 |  | 50.6239 |  | 32.6581 | 254.4239
2.13.5 | Válvula inox para tanque inox | UN | 1,00 | 4.67 | 66.71 | 71.38 | 4.67 | 66.71 | 71.38 |  | 17.7308 |  | 5.83 | 89.1108
2.13.6 | Válvula inox para lavatório | UN | 5,00 | 4.67 | 66.71 | 71.38 | 23.35 | 333.55 | 356.9 |  | 88.654 |  | 29.1501 | 445.554
2.13.7 | Instalação de válvula americana 3,1/2"x1,1/2" em metal cromado para substituir a existente na cuba da pia da copa | UN | 1,00 | 4.67 | 72.3 | 76.97 | 4.67 | 72.3 | 76.97 |  | 19.1193 |  | 5.83 | 96.0893
2.13.8 | Sifão metálico tipo garrafa em metal cromado | UN | 7,00 | 7.35 | 209.59 | 216.94 | 51.45 | 1467.13 | 1518.58 |  | 377.2153 |  | 64.2302 | 1895.7953
2.13.9 | Engate flexível, inox, ½”de 50cm | UN | 5,00 | 4.09 | 53.26 | 57.35 | 20.45 | 266.3 | 286.75 |  | 71.2287 |  | 25.5298 | 357.9787
2.13.10 | Torneira de parede para cozinha, marca DOCOL ou equivalente, linha Docol primor, bica horizontal e giratória, bico arejador, acabamento cromado, cód. 00673306 | UN | 1,00 | 3.13 | 224.91 | 228.04 | 3.13 | 224.91 | 228.04 |  | 56.6451 |  | 3.9075 | 284.6851
2.13.11 | Torneira marca DOCOL ou equivalente, para tanque, linha 1130 trio, cód. 00534406 | UN | 1,00 | 4.09 | 109.73 | 113.82 | 4.09 | 109.73 | 113.82 |  | 28.2729 |  | 5.106 | 142.0929
2.13.12 | Torneira de mesa para lavatórios com acionamento tipo alavanca e FECHAMENTO AUTOMÁTICO, marca docol ou equivalente, linha benefit, ou DECA, linha Decamatic ECO, cód.1173.C.CONF | UN | 1,00 | 2.58 | 829.17 | 831.75 | 2.58 | 829.17 | 831.75 |  | 206.6067 |  | 3.2209 | 1038.3567
2.13.13 | Reinstalação nos lavatórios do bloco de serviço de torneiras pressmatic retiradas dos sanitários de uso público | UN | 2,00 | 2.58 | 0.77 | 3.35 | 5.16 | 1.54 | 6.7 |  | 1.6643 |  | 6.4417 | 8.3643
2.13.14 | Bacia sanitária, marca CELITE ou equivalente, linha Acesso confort, sem abertura frontal, cor branco, cód. 31360, incluídos anel de vedação, parafusos e demais acessórios para instalação | UN | 2,00 | 33.62 | 734.38 | 768 | 67.24 | 1468.76 | 1536 |  | 381.5424 |  | 83.9424 | 1917.5424
2.13.15 | Papeleira, marca Premisse ou equivalente, linha urban, compacto, dimensões de 24 x 14,1 x 12 cm, cor branco, instalada a altura de 1,00m, do piso até a base | UN | 4,00 | 8.49 | 23 | 31.49 | 33.96 | 92 | 125.96 |  | 31.2885 |  | 42.3957 | 157.2485
2.13.16 | Saboneteira, marca Premisse ou equivalente, linha urban, compacto, dimensões de 8,7 x 9,0 x 19,2 cm, cor branco, instalada a altura de 1,00m, do piso até a base | UN | 4,00 | 8.49 | 87.08 | 95.57 | 33.96 | 348.32 | 382.28 |  | 94.9584 |  | 42.3957 | 477.2384
2.13.17 | Tampa de caixa sifonada ou ralo em aço inox, com fecho escamoteável de 15x 15 cm ou conforme medidas no local | un | 7,00 | 0 | 35.9 | 35.9 | 0 | 251.3 | 251.3 |  | 62.4229 |  | 0 | 313.7229
2.13.18 | Assento plástico universal, marca Deca, cód. AP01.17 ou equivalente, cor branco | un | 6,00 | 0 | 113.05 | 113.05 | 0 | 678.3 | 678.3 |  | 168.4897 |  | 0 | 846.7897
2.13.19 | Tampa de caixa sifonada ou ralo em aço inox, com fecho escamoteável de 10x 10 cm ou conforme medidas no local | un | 1,00 | 0 | 18.9 | 18.9 | 0 | 18.9 | 18.9 |  | 4.6948 |  | 0 | 23.5948
2.14 | Pintura |  |  | 62599.7122
2.14.1 | METÁLICA GRADES - Pintura em esmalte sintético, 2 demãos, na cor platina, acabamento alto brilho, linha Coralit, marca Coral ou equivalente em grades de barra chata e cantoneiras de aço a serem instaladas em janelas e portas | m² | 105 | 11.85 | 12.67 | 24.52 | 1244.25 | 1330.35 | 2574.6 |  | 639.5306 |  | 1553.3217 | 3214.1306
2.14.2 | METÁLICA PORTAS - Pintura em esmalte sintético na cor platina, marca Coral ou equivalente, acabamento brilhante | m² | 50,68 | 11.85 | 12.67 | 24.52 | 600.558 | 642.1156 | 1242.6736 |  | 308.6801 |  | 749.7366 | 1551.3537
2.14.3 | METÁLICA PORTINHOLA GLP - Pintura em esmalte sintético, 2 demãos, na cor platina, acabamento alto brilho, linha Coralit, marca Coral ou equivalente em na portinhola do abrigo para GLP | m² | 1,60 | 11.85 | 12.67 | 24.52 | 18.96 | 20.272 | 39.232 |  | 9.7452 |  | 23.6697 | 48.9772
2.14.4 | TELHADO - Pintura de telhas em resina à base d’água, marca Hydronorth ou equivalente, resina acqua multiuso, na cor branco, incluso selador acrílico | m² | 662,40 | 7.75 | 12.95 | 20.7 | 5133.6 | 8578.08 | 13711.68 |  | 3405.9813 |  | 6408.7862 | 17117.6613
2.14.5 | TETO - EMASSAMENTO PVA - Emassamento PVA em laje (forro) em duas demãos | m² | 25,00 | 6.74 | 1.39 | 8.13 | 168.5 | 34.75 | 203.25 |  | 50.4873 |  | 210.3554 | 253.7373
2.14.6 | TETO - TINTA PVA - Pintura em teto com tinta látex PVA cor branco neve, acabamento fosco, marca Suvinil, Coral, Sherwin Williams ou equivalente - duas demãos | m² | 375,00 | 5.7 | 3.83 | 9.53 | 2137.5 | 1436.25 | 3573.75 |  | 887.7195 |  | 2668.455 | 4461.4695
2.14.7 | Lona plástica para proteger mobiliário | m² | 150,00 | 0 | 1.32 | 1.32 | 0 | 198 | 198 |  | 49.1832 |  | 0 | 247.1832
2.14.8 | Tábua 2,5m x 30cm para deslocamento sobre as telhas (deverão se entregues à fiscalização no final da obra) | M | 20,00 | 0 | 16.4 | 16.4 | 0 | 328 | 328 |  | 81.4752 |  | 0 | 409.4752
2.14.9 | Serviço de raspagem de textura em platibandas | H | 16,00 | 13.56 | 5.87 | 19.43 | 216.96 | 93.92 | 310.88 |  | 77.2226 |  | 270.8529 | 388.1026
2.14.10 | PAREDES EXTERNAS - FUNDO PREPARADOR - Aplicação de fundo preparador em regiões onde o concreto esteja com sinais de esfarelamento | m² | 35,00 | 1.41 | 4.21 | 5.62 | 49.35 | 147.35 | 196.7 |  | 48.8603 |  | 61.6085 | 245.5603
2.14.11 | Aplicação de selador acrílico em paredes | m² | 91,00 | 1.41 | 2.33 | 3.74 | 128.31 | 212.03 | 340.34 |  | 84.5405 |  | 160.1822 | 424.8805
2.14.12 | PAREDES EXTERNAS - TEXTURA - Textura acrílica na cor branco gelo marca Suvinil ou equivalente (rolo para textura média) | m² | 318,00 | 4.56 | 14.96 | 19.52 | 1450.08 | 4757.28 | 6207.36 |  | 1541.9082 |  | 1810.2799 | 7749.2682
2.14.13 | PAREDES EXTERNAS - PLATIBANDAS - Textura acrílica na cor branco gelo marca Suvinil ou equivalente (rolo para textura média) a ser aplicada na parte interna das platibandas | m² | 156,77 | 4.56 | 14.96 | 19.52 | 714.8712 | 2345.2792 | 3060.1504 |  | 760.1414 |  | 892.4452 | 3820.2918
2.14.14 | PAREDES EXTERNAS - TEXTURA - Textura acrílica Suvinil ou equivalente, cor cinza inox - CÓD. C388 (rolo para textura média) | m² | 240,00 | 4.56 | 14.96 | 19.52 | 1094.4 | 3590.4 | 4684.8 |  | 1163.7043 |  | 1366.249 | 5848.5043
2.14.15 | TETO - TINTA ACRÍLICA - Pintura acrílica em teto em duas demãos na cor branco neve, marca Suvinil, Coral, Sherwin Williams ou equivalente | m² | 170,00 | 6.14 | 8.75 | 14.89 | 1043.8 | 1487.5 | 2531.3 |  | 628.7749 |  | 1303.0799 | 3160.0749
2.14.16 | PAREDE - TINTA ACRÍLICA - Pintura de paredes com tinta acrílica, na cor branco gelo, marca Suvinil, Coral, Sherwin Williams ou equivalente, acabamento acetinado - duas demãos | m² | 590,00 | 4.41 | 8.16 | 12.57 | 2601.9 | 4814.4 | 7416.3 |  | 1842.2089 |  | 3248.212 | 9258.5089
2.14.17 | CHAPINS - Tinta acrílica, Sherwin Willians ou equivalente na cor concreto nos chapins pré-moldados | m² | 55,40 | 4.41 | 8.16 | 12.57 | 244.314 | 452.064 | 696.378 |  | 172.9803 |  | 305.0016 | 869.3583
2.14.18 | TETO - EMASSAMENTO - Emassamento acrílico em laje (forro) | m² | 40,00 | 6.65 | 4.37 | 11.02 | 266 | 174.8 | 440.8 |  | 109.4947 |  | 332.0744 | 550.2947
2.14.19 | PAREDE - EMASSAMENTO ACRÍLICO - Emassamento acrílico em paredes - duas demãos, inclui lixamento | m² | 125,00 | 9.76 | 7.2 | 16.96 | 1220 | 900 | 2120 |  | 526.608 |  | 1523.048 | 2646.608
2.14.20 | Recomposição de reboco de teto em estado de deterioração | m² | 3,50 | 27.48 | 27.88 | 55.36 | 96.18 | 97.58 | 193.76 |  | 48.13 |  | 120.0711 | 241.89
2.14.21 | Limpeza de regiões das paredes, platibandas, teto, com mofo utilizando-se solução de hipoclorito de sódio, com 4% a 6% de cloro ativo, ou ainda, água sanitária, diluída com água na proporção de 1:1 | m² | 25,00 | 0.98 | 1.98 | 2.96 | 24.5 | 49.5 | 74 |  | 18.3816 |  | 30.5858 | 92.3816
2.15 | Acréscimo platibanda |  |  | 3810.9917
2.15.1 | Furo em concreto com broca de widia, utilizando martele elétrico Ø 1/2" profundidade 10 cm | un | 52,00 | 6.08 | 2.71 | 8.79 | 316.16 | 140.92 | 457.08 |  | 113.5387 |  | 394.6941 | 570.6187
2.15.2 | Parede de alvenaria de 1/2 vez de tijolo furado | m² | 4,20 | 48.06 | 45.06 | 93.12 | 201.852 | 189.252 | 391.104 |  | 97.1502 |  | 251.992 | 488.2542
2.15.3 | Groute cimentício | KG | 10,00 | 0 | 1.88 | 1.88 | 0 | 18.8 | 18.8 |  | 4.6699 |  | 0 | 23.4699
2.15.4 | Aço CA-50, 6,3mm, dobrado e cortado | KG | 17,62 | 0 | 9.59 | 9.59 | 0 | 168.9758 | 168.9758 |  | 41.9736 |  | 0 | 210.9494
2.15.5 | Reboco em parede de tijolos de barro | m² | 25,30 | 12.88 | 14.99 | 27.87 | 325.864 | 379.247 | 705.111 |  | 175.1496 |  | 406.8086 | 880.2606
2.15.6 | Chapisco em parede de alvenaria | m² | 25,30 | 2.44 | 2.34 | 4.78 | 61.732 | 59.202 | 120.934 |  | 30.04 |  | 77.0662 | 150.974
2.15.7 | Aplicação de selador acrílico - acréscimo de platibanda | m² | 25,30 | 1.41 | 2.33 | 3.74 | 35.673 | 58.949 | 94.622 |  | 23.5041 |  | 44.5342 | 118.1261
2.15.8 | Cinta de amarração de alvenaria moldada in loco com utilização de canaletas de concreto e aço 6,3 mm | M | 21,00 | 8.55 | 31.6 | 40.15 | 179.55 | 663.6 | 843.15 |  | 209.4385 |  | 224.1502 | 1052.5885
2.15.9 | Forma de madeira para concretagem topo pilaretes | m² | 2,10 | 37.3 | 83.14 | 120.44 | 78.33 | 174.594 | 252.924 |  | 62.8263 |  | 97.7872 | 315.7503
2.16 | Hidrossanitário |  |  | 5827.4962
2.16.1 | Caixa d`água em PVC capacidade 2000 litros marca Tigre, Fortlev ou equivalente | UN | 1,00 | 10.01 | 945.19 | 955.2 | 10.01 | 945.19 | 955.2 |  | 237.2717 |  | 12.4965 | 1192.4717
2.16.2 | Registro de esfera, PVC roscável com volante ou borboleta, 1 1/4" | UN | 1,00 | 7.54 | 32.73 | 40.27 | 7.54 | 32.73 | 40.27 |  | 10.0031 |  | 9.4129 | 50.2731
2.16.3 | Tubo PVC soldável diâmetro 25mm | M | 31,40 | 14.16 | 9.77 | 23.93 | 444.624 | 306.778 | 751.402 |  | 186.6483 |  | 555.0686 | 938.0503
2.16.4 | Joelho 90º PVC soldável diâmetro 25mm | UN | 17,00 | 5.66 | 3.68 | 9.34 | 96.22 | 62.56 | 158.78 |  | 39.441 |  | 120.121 | 198.221
2.16.5 | Joelho 45º PVC soldável diâmetro 25mm | UN | 1,00 | 5.66 | 4.66 | 10.32 | 5.66 | 4.66 | 10.32 |  | 2.5635 |  | 7.0659 | 12.8835
2.16.6 | Joelho 90º com bucha de latão, PVC soldável, DN 25mmx3/4" | UN | 2,00 | 5.28 | 12.69 | 17.97 | 10.56 | 25.38 | 35.94 |  | 8.9275 |  | 13.1831 | 44.8675
2.16.7 | Luva PVC soldável diâmetro 25mm | UN | 1,00 | 3.78 | 3.24 | 7.02 | 3.78 | 3.24 | 7.02 |  | 1.7438 |  | 4.719 | 8.7638
2.16.8 | Luva de redução PVC soldável DN 32mmx25mm | UN | 3,00 | 4.14 | 6.44 | 10.58 | 12.42 | 19.32 | 31.74 |  | 7.8842 |  | 15.5051 | 39.6242
2.16.9 | Adaptador curto com bolsa e rosca para registro PVC soldável, DN 25mmx3/4" | UN | 4,00 | 3.52 | 3.11 | 6.63 | 14.08 | 12.44 | 26.52 |  | 6.5876 |  | 17.5775 | 33.1076
2.16.10 | Tubo PVC soldável 25mm instalado embutido em paredes para rede de drenos de aparelhos de ar condicionado | M | 32,00 | 5.91 | 7.28 | 13.19 | 189.12 | 232.96 | 422.08 |  | 104.8447 |  | 236.0974 | 526.9247
2.16.11 | Tubo PVC soldável diâmetro 75mm | M | 1,00 | 1.85 | 56.36 | 58.21 | 1.85 | 56.36 | 58.21 |  | 14.4594 |  | 2.3095 | 72.6694
2.16.12 | Joelho 90º, PVC soldável, DN 75mm | UN | 4,00 | 6.88 | 115.34 | 122.22 | 27.52 | 461.36 | 488.88 |  | 121.4378 |  | 34.356 | 610.3178
2.16.13 | Luva PVC soldável diâmetro 50mm | UN | 4,00 | 3.15 | 9.18 | 12.33 | 12.6 | 36.72 | 49.32 |  | 12.2511 |  | 15.7298 | 61.5711
2.16.14 | Luva PVC soldável, DN 75MM | UN | 3,00 | 4.57 | 31.43 | 36 | 13.71 | 94.29 | 108 |  | 26.8272 |  | 17.1156 | 134.8272
2.16.15 | Tê PVC soldável diâmetro 32mm | UN | 2,00 | 4.29 | 8.19 | 12.48 | 8.58 | 16.38 | 24.96 |  | 6.2001 |  | 10.7113 | 31.1601
2.16.16 | Tê PVC soldável, DN 75mm | UN | 1,00 | 9.16 | 83.42 | 92.58 | 9.16 | 83.42 | 92.58 |  | 22.9969 |  | 11.4353 | 115.5769
2.16.17 | Tubo PVC esgoto DN 50mm | M | 3,00 | 11.86 | 14.85 | 26.71 | 35.58 | 44.55 | 80.13 |  | 19.9043 |  | 44.4181 | 100.0343
2.16.18 | Joelho PVC esgoto 45º 100mm | UN | 2,00 | 7.18 | 21.12 | 28.3 | 14.36 | 42.24 | 56.6 |  | 14.0594 |  | 17.927 | 70.6594
2.16.19 | Registro de gaveta bruto, latão, roscável, 3/4", com acabamento e canopla cromados | UN | 2,00 | 8.25 | 92.77 | 101.02 | 16.5 | 185.54 | 202.04 |  | 50.1867 |  | 20.5986 | 252.2267
2.16.20 | Registro de esfera, PVC soldável, com volante ou borboleta, DN 32mm | UN | 1,00 | 2.97 | 24.82 | 27.79 | 2.97 | 24.82 | 27.79 |  | 6.903 |  | 3.7077 | 34.693
2.16.21 | Tubo PVC soldável diâmetro 32mm | M | 3,00 | 4.95 | 13.26 | 18.21 | 14.85 | 39.78 | 54.63 |  | 13.5701 |  | 18.5387 | 68.2001
2.16.22 | Joelho 90º PVC soldável, diâmetro 32mm | UN | 1,00 | 4.47 | 5.95 | 10.42 | 4.47 | 5.95 | 10.42 |  | 2.5883 |  | 5.5803 | 13.0083
2.16.23 | Adaptador com flange e anel de vedação, PVC soldável, DN 25mm x3/4" | UN | 5,00 | 5.07 | 18.85 | 23.92 | 25.35 | 94.25 | 119.6 |  | 29.7086 |  | 31.6469 | 149.3086
2.16.24 | Adaptador com flanges livres PVC soldável, DN 32mm | UN | 1,00 | 8.61 | 32.71 | 41.32 | 8.61 | 32.71 | 41.32 |  | 10.2639 |  | 10.7487 | 51.5839
2.16.25 | Adaptador com flanges livres, PVC soldável longo, 32mm | UN | 2,00 | 8.61 | 18.04 | 26.65 | 17.22 | 36.08 | 53.3 |  | 13.2397 |  | 21.4974 | 66.5397
2.16.26 | Adaptador com flanges livres, PVC soldável longo, DN 75MM | UN | 1,00 | 11.48 | 268.2 | 279.68 | 11.48 | 268.2 | 279.68 |  | 69.4725 |  | 14.3316 | 349.1525
2.16.27 | Torneira de boia para caixa d`água roscável, 1" | UN | 1,00 | 9.56 | 157.73 | 167.29 | 9.56 | 157.73 | 167.29 |  | 41.5548 |  | 11.9347 | 208.8448
2.16.28 | Caixa de gordura Tigre ou equivalente com cesto DN100 | un | 1,00 | 0 | 313.95 | 313.95 | 0 | 313.95 | 313.95 |  | 77.9852 |  | 0 | 391.9352
2.17 | Pluvial |  |  | 34386.0502
2.17.1 | Tubo PVC branco para rede de águas pluviais, DN 100mm, junta elástica, fornecimento e assentamento | M | 25,00 | 2.57 | 17.45 | 20.02 | 64.25 | 436.25 | 500.5 |  | 124.3242 |  | 80.2097 | 624.8242
2.17.2 | Alvernaria de tijolos cerâmicos furados 9x19x19cm, para constituição da mureta lateral das calhas, altura de 30cm e travamento na laje e paredes laterais com ferro de 6,3mm a cada 60 cm | m² | 30,40 | 48.06 | 45.06 | 93.12 | 1461.024 | 1369.824 | 2830.848 |  | 703.1826 |  | 1823.9424 | 3534.0306
2.17.3 | Alvenaria de fechamento dos shafts para descida de tubos pluviais na região da marquise circular - blocos cerâmicos 9x19x29 | m² | 17,10 | 23.22 | 34.79 | 58.01 | 397.062 | 594.909 | 991.971 |  | 246.4056 |  | 495.6922 | 1238.3766
2.17.4 | Grelha em ferro fundido simples com requadro, instalada em canteiros ou áreas sem tráfego de veículos | UN | 2,00 | 0 | 212.65 | 212.65 | 0 | 425.3 | 425.3 |  | 105.6445 |  | 0 | 530.9445
2.17.5 | Luva PVC soldável para rede pluvial DN 100 mm | UN | 5,00 | 0 | 6.59 | 6.59 | 0 | 32.95 | 32.95 |  | 8.1848 |  | 0 | 41.1348
2.17.6 | Reboco esp 1cm com argamassa impermeabilizada sem plastificante | m² | 70,72 | 12.88 | 16.25 | 29.13 | 910.8736 | 1149.2 | 2060.0736 |  | 511.7223 |  | 1137.1346 | 2571.7959
2.17.7 | Chapisco em parede de alvenaria | m² | 70,72 | 2.44 | 2.34 | 4.78 | 172.5568 | 165.4848 | 338.0416 |  | 83.9695 |  | 215.4199 | 422.0111
2.17.8 | Joelho 45° PVC branco, 200mm fornecido e instalado em rede coletora de águas pluviais | UN | 22,00 | 17.57 | 177.2 | 194.77 | 386.54 | 3898.4 | 4284.94 |  | 1064.3791 |  | 482.5565 | 5349.3191
2.17.9 | Tê PVC branco 200X200 | UN | 7,00 | 23.42 | 374.97 | 398.39 | 163.94 | 2624.79 | 2788.73 |  | 692.7205 |  | 204.6627 | 3481.4505
2.17.10 | Tubo PVC 200 mm, junta elástica, para rede coletora de esgoto pluvial | M | 30,00 | 3.52 | 127.55 | 131.07 | 105.6 | 3826.5 | 3932.1 |  | 976.7336 |  | 131.831 | 4908.8336
2.17.11 | Escavação manual de valas para instalação de tubos | m³ | 3,92 | 53.64 | 23.23 | 76.87 | 210.2688 | 91.0616 | 301.3304 |  | 74.8505 |  | 262.4996 | 376.1809
2.17.12 | Reaterro manual de valas | m³ | 3,92 | 18.32 | 10.28 | 28.6 | 71.8144 | 40.2976 | 112.112 |  | 27.8486 |  | 89.6531 | 139.9606
2.17.13 | Luva simples, PVC branco 200mm, fornecido e instalado em rede pluvial | UN | 25,00 | 8.96 | 67.3 | 76.26 | 224 | 1682.5 | 1906.5 |  | 473.5746 |  | 279.6416 | 2380.0746
2.17.14 | Caixa enterrada hidráulica retangular em alvenaria com tijolos cerâmicos maciços, dimensões internas 0,50x0,50x0,60 para rede de drenagem | UN | 2,00 | 618.47 | 2382.88 | 3001.35 | 1236.94 | 4765.76 | 6002.7 |  | 1491.0707 |  | 1544.1959 | 7493.7707
2.17.15 | Cap PVC 200mm | un | 7,00 | 0 | 148 | 148 | 0 | 1036 | 1036 |  | 257.3424 |  | 0 | 1293.3424
2.18 | Telhado |  |  | 65428.1983
2.18.1 | Furo em concreto com broca de widia, utilizando martele elétrico Ø 3/8" profundidade 10 cm | un | 16,00 | 4.86 | 2.17 | 7.03 | 77.76 | 34.72 | 112.48 |  | 27.94 |  | 97.0756 | 140.42
2.18.2 | Rufo em fibrocimento para telha ondulada, e=6mm, aba de 26cm, exceto contrarrufo | M | 9,10 | 4.73 | 61.56 | 66.29 | 43.043 | 560.196 | 603.239 |  | 149.8446 |  | 53.7349 | 753.0836
2.18.3 | Parafuso de aço tipo chumbador parabolt, diâmetro 3/8", comprimento 75mm | UN | 28,00 | 0 | 2.74 | 2.74 | 0 | 76.72 | 76.72 |  | 19.0572 |  | 0 | 95.7772
2.18.4 | Chapa de aço esp. 2mm | KG | 8,00 | 0 | 9.21 | 9.21 | 0 | 73.68 | 73.68 |  | 18.3021 |  | 0 | 91.9821
2.18.5 | Groute cimentício | KG | 2,00 | 0 | 1.88 | 1.88 | 0 | 3.76 | 3.76 |  | 0.93398 |  | 0 | 4.694
2.18.6 | Rufos e contrarrufos de chapa galvanizada, largura 40 cm | m | 126,44 | 17.82 | 21.98 | 39.8 | 2253.1608 | 2779.1512 | 5032.312 |  | 1250.0263 |  | 2812.8459 | 6282.3383
2.18.7 | Ajudante de serralheiro - horista | H | 108,87 | 14.58 | 6.04 | 20.62 | 1587.3246 | 657.5748 | 2244.8994 |  | 557.633 |  | 1981.616 | 2802.5324
2.18.8 | Chapa de aço 4,00mm | KG | 15,00 | 0 | 9.05 | 9.05 | 0 | 135.75 | 135.75 |  | 33.7203 |  | 0 | 169.4703
2.18.9 | Barra de aço lisa diam 3/8" | KG | 18,00 | 0 | 8.78 | 8.78 | 0 | 158.04 | 158.04 |  | 39.2571 |  | 0 | 197.2971
2.18.10 | Perfil "U" enrijecido 100x50x17 #14 (2mm) | KG | 96,00 | 0 | 11.86 | 11.86 | 0 | 1138.56 | 1138.56 |  | 282.8183 |  | 0 | 1421.3783
2.18.11 | Perfil de aço tipo L 40x40 #3,00 | KG | 1,00 | 0 | 11.86 | 11.86 | 0 | 11.86 | 11.86 |  | 2.946 |  | 0 | 14.806
2.18.12 | Adaptação da estrutura de madeira existente - inclui fornecimento material e mão de obra | un | 1,00 | 1779.36 | 1773.51 | 3552.87 | 1779.36 | 1773.51 | 3552.87 |  | 882.5329 |  | 2221.353 | 4435.4029
2.18.13 | Serviço de serralheiro | H | 108,87 | 22.44 | 6.04 | 28.48 | 2443.0428 | 657.5748 | 3100.6176 |  | 770.1934 |  | 3049.8946 | 3870.811
2.18.14 | Enchimento das calhas com tijolos e argamassa, acabamento final com camada de 2 cm de argamassa de cimento e areia traço 1:3 com aditivo impermeabilizante, cantos abaulados | un | 1,00 | 1737.01 | 2281.02 | 4018.03 | 1737.01 | 2281.02 | 4018.03 |  | 998.0787 |  | 2168.4833 | 5016.1087
2.18.15 | Retirada de Tubo PVC, água pluvial, 100mm - telhado | M | 48,00 | 1.61 | 0.59 | 2.2 | 77.28 | 28.32 | 105.6 |  | 26.231 |  | 96.4764 | 131.831
2.18.16 | Telhamento com telha ondulada de fibrocimento e=6mm, recobrimento lateral de 1 1/4 de onda, inc. 9% | m² | 520,00 | 5.25 | 47.35 | 52.6 | 2730 | 24622 | 27352 |  | 6794.2368 |  | 3408.132 | 34146.2368
2.18.17 | Cumeeira para telha de fibrocimento ondulada, incluso acessórios de fixação e içamento. | M | 28,00 | 2.37 | 82.15 | 84.52 | 66.36 | 2300.2 | 2366.56 |  | 587.8535 |  | 82.8438 | 2954.4135
2.18.18 | Concreto fck 20Mpa | m³ | 0,25 | 60.02 | 412.6 | 472.62 | 15.005 | 103.15 | 118.155 |  | 29.3497 |  | 18.7322 | 147.5047
2.18.19 | Retirada, transporte e disposição final de telhas onduladas de fibrocimento | m² | 520,00 | 2.41 | 0.86 | 3.27 | 1253.2 | 447.2 | 1700.4 |  | 422.3794 |  | 1564.4949 | 2122.7794
2.18.20 | Itens complementares - pintura de fundo com primer, thinner, eletrodos, discos de corte, etc. | un | 504,11 | 0 | 1 | 1 | 0 | 504.11 | 504.11 |  | 125.2209 |  | 0 | 629.3309
2.19 | Instalações Elétricas |  |  | 32776.3675
2.19.1 | Cabos elétricos |  |  | 7763.6748
2.19.1.1 | Cabo elétrico 4mm2, isolação livre de halógenos, LSHF, LS0H,LSZH ou HEPR ou EPR - Afumex Green da Prysmian | M | 400,00 | 0 | 3.64 | 3.64 | 0 | 1456 | 1456 |  | 361.6704 |  | 0 | 1817.6704
2.19.1.2 | Cabo elétrico 2,5mm2, isolação livre de halógenos, LSHF, LS0H,LSZH ou HEPR ou EPR - Afumex Green da Prysmian | M | 800,00 | 0 | 2.37 | 2.37 | 0 | 1896 | 1896 |  | 470.9664 |  | 0 | 2366.9664
2.19.1.3 | Parafuso fendido com sapata, 16mm2 | UN | 10,00 | 0 | 6.46 | 6.46 | 0 | 64.6 | 64.6 |  | 16.0466 |  | 0 | 80.6466
2.19.1.4 | Cordoalha de cobre nu 16mm2 | M | 10,00 | 0 | 15.73 | 15.73 | 0 | 157.3 | 157.3 |  | 39.0733 |  | 0 | 196.3733
2.19.1.5 | Cabo elétrico 6mm2, isolação livre de halógenos, LSHF, LS0H,LSZH ou HEPR ou EPR - Afumex Green da Prysmian | M | 500,00 | 0 | 5.29 | 5.29 | 0 | 2645 | 2645 |  | 657.018 |  | 0 | 3302.018
2.19.2 | Quadros elétricos |  |  | 4415.029
2.19.2.1 | Quadro de distribuição com barramento trifásico, de embutir, em chapa de aço galvanizado, para 18 disjuntores DIN, 100 A, incluindo barramento | UN | 2,00 | 0 | 477.17 | 477.17 | 0 | 954.34 | 954.34 |  | 237.0581 |  | 0 | 1191.3981
2.19.2.2 | Disjuntor trifásico caixa moldada, 100A, Icu=8kA, Siemens | UN | 1,00 | 0 | 295.77 | 295.77 | 0 | 295.77 | 295.77 |  | 73.4693 |  | 0 | 369.2393
2.19.2.3 | Disjuntor trifásico caixa moldada, 70A, Icu=8kA, Siemens | UN | 2,00 | 0 | 295.77 | 295.77 | 0 | 591.54 | 591.54 |  | 146.9385 |  | 0 | 738.4785
2.19.2.4 | Disjuntor monofásico, norma DIN, 16A, 5kA, Siemens | UN | 26,00 | 0 | 7.72 | 7.72 | 0 | 200.72 | 200.72 |  | 49.8588 |  | 0 | 250.5788
2.19.2.5 | Disjuntor monofásico, norma DIN, 25A, 5kA, Siemens | UN | 6,00 | 0 | 7.72 | 7.72 | 0 | 46.32 | 46.32 |  | 11.5059 |  | 0 | 57.8259
2.19.2.6 | Disjuntor monofásico, norma DIN, 32A, 5kA, Siemens | UN | 7,00 | 0 | 7.72 | 7.72 | 0 | 54.04 | 54.04 |  | 13.4235 |  | 0 | 67.4635
2.19.2.7 | Disjuntor trifásico, norma DIN, 50A, 5kA, Siemens | UN | 2,00 | 0 | 54.22 | 54.22 | 0 | 108.44 | 108.44 |  | 26.9365 |  | 0 | 135.3765
2.19.2.8 | Disjuntor trifásico, norma DIN, 40A, 5kA, Siemens | UN | 2,00 | 0 | 54.22 | 54.22 | 0 | 108.44 | 108.44 |  | 26.9365 |  | 0 | 135.3765
2.19.2.9 | Interruptor DR, In=25A, 2 polos, 30mA | UN | 2,00 | 0 | 118.88 | 118.88 | 0 | 237.76 | 237.76 |  | 59.0596 |  | 0 | 296.8196
2.19.2.10 | Dispositivo de Proteção contra Surtos – DPS, 25kA, 275V | UN | 6,00 | 0 | 60.2 | 60.2 | 0 | 361.2 | 361.2 |  | 89.7221 |  | 0 | 450.9221
2.19.2.11 | Quadro de distribuição com barramento trifásico, de embutir, em chapa de aço galvanizado, para 36 disjuntores DIN, 100 A | UN | 1,00 | 0 | 577.98 | 577.98 | 0 | 577.98 | 577.98 |  | 143.5702 |  | 0 | 721.5502
2.19.3 | Eletrodutos e caixas |  |  | 1119.3279
2.19.3.1 | Caixa de PVC 4x2( 10x5x5cm) p/ tomadas e interruptores em geral | UN | 75,00 | 0 | 1.44 | 1.44 | 0 | 108 | 108 |  | 26.8272 |  | 0 | 134.8272
2.19.3.2 | Caixa de passagem, PVC, 10x10x5cm | UN | 38,00 | 0 | 2.86 | 2.86 | 0 | 108.68 | 108.68 |  | 26.9961 |  | 0 | 135.6761
2.19.3.3 | Eletroduto PVC, corrugado flexível (cor amarela), DN=20mm, trigreflex ou similar | M | 150,00 | 0 | 2.05 | 2.05 | 0 | 307.5 | 307.5 |  | 76.383 |  | 0 | 383.883
2.19.3.4 | Espelho cego de encaixe pressão p/ caixa 4x4 (10x10x5cm) | UN | 38,00 | 0 | 4.49 | 4.49 | 0 | 170.62 | 170.62 |  | 42.382 |  | 0 | 213.002
2.19.3.5 | Eletroduto PVC, corrugado flexível (cor laranja), DN=32mm, trigreflex ou similar | M | 31,00 | 0 | 6.51 | 6.51 | 0 | 201.81 | 201.81 |  | 50.1296 |  | 0 | 251.9396
2.19.4 | Tomadas e interruptores |  |  | 1278.5613
2.19.4.1 | Tomada elétrica 2P+T NBR 14136/2002 , 20A, sistema modular p/ até 3 elementos, incluso espelho de encaixe/pressão, suporte e 2 módulos cegos | UN | 7,00 | 0 | 13.92 | 13.92 | 0 | 97.44 | 97.44 |  | 24.2041 |  | 0 | 121.6441
2.19.4.2 | Espelho de encaixe/pressão para 3 módulos, 3 módulos cegos | UN | 28,00 | 0 | 2.55 | 2.55 | 0 | 71.4 | 71.4 |  | 17.7358 |  | 0 | 89.1358
2.19.4.3 | Interruptor 1 seção, módulo para encaixe em espelho | UN | 26,00 | 0 | 6.01 | 6.01 | 0 | 156.26 | 156.26 |  | 38.815 |  | 0 | 195.075
2.19.4.4 | Interruptor paralelo 1 seção, módulo para encaixe em espelho | UN | 2,00 | 0 | 7.83 | 7.83 | 0 | 15.66 | 15.66 |  | 3.8899 |  | 0 | 19.5499
2.19.4.5 | Tomada elétrica 2P+T NBR 14136/2002 , 10A, sistema modular p/ até 3 elementos, incluso espelho de encaixe/pressão, suporte e 2 módulos cegos | UN | 85,00 | 0 | 8.04 | 8.04 | 0 | 683.4 | 683.4 |  | 169.7566 |  | 0 | 853.1566
2.19.5 | Iluminação |  |  | 2619.0059
2.19.5.1 | Luminária LED integrada, sobrepor, circular, potência 18W, cor Branco Frio (6.500K), fator de potência >= 0,95 - Super LED Premium, material em acrílico e alumínio, bivolt automático (110V – 220V), vida útil 50.000 horas, dimensões 22,5cm x 22,5cm (aproximadas), profundidade =3cm, peso 600g, tecnologia anti-stromb | UN | 15,00 | 0 | 14.93 | 14.93 | 0 | 223.95 | 223.95 |  | 55.6292 |  | 0 | 279.5792
2.19.5.2 | Luminária LED integrada, embutir, circular, potência 18W, cor Branco Frio (6.500K), fator de potência >= 0,95 - Super LED Premium, material em acrílico e alumínio, bivolt automático (110V – 220V), vida útil 50.000 horas, dimensões 22,5cm x 22,5cm (aproximadas), profundidade =3cm, peso 600g, tecnologia anti-stromb | UN | 2,00 | 0 | 14.93 | 14.93 | 0 | 29.86 | 29.86 |  | 7.4172 |  | 0 | 37.2772
2.19.5.3 | Lâmpada LED tubular T8, 18W, comprimento = 1200mm, temperatura de cor = 6.500K, Branca Neutra, 2.000Lm, 100-240V, 50/60Hz, Base G13, conexão unilateral, Fator de Pot. 0,92, IRC 80, ângulo de abertura = 150º, th = 25.000h, selo INMETRO, 3 anos de garantia – Led Superstar – Osram ou similiar | UN | 148,00 | 0 | 12.46 | 12.46 | 0 | 1844.08 | 1844.08 |  | 458.0695 |  | 0 | 2302.1495
2.19.6 | Equipamentos |  |  | 97.2504
2.19.6.1 | Chuveiro comum, 3 temperaturas, 5500W, linha Maxi Banho, Lorenzetti | UN | 1,00 | 0 | 77.9 | 77.9 | 0 | 77.9 | 77.9 |  | 19.3504 |  | 0 | 97.2504
2.19.7 | Serviços |  |  | 15483.5182
2.19.7.1 | Execução das novas instalações elétricas (serviço de eletricista e ajudante) | h | 80,00 | 38.01 | 12.06 | 50.07 | 3040.8 | 964.8 | 4005.6 |  | 994.991 |  | 3796.1347 | 5000.591
2.19.7.2 | Reforma do QDG, instalação de disjuntores, espelho de policarbonato de proteção | H | 20,00 | 22.17 | 0 | 22.17 | 443.4 | 0 | 443.4 |  | 110.1406 |  | 553.5406 | 553.5406
2.19.7.3 | Retirada das instalações elétricas existentes, canaletas metálicas de sobrepor em alvenaria, luminárias, circuitos, eletrodutos etc. - Ajudante de Eletricista | H | 20,00 | 14.41 | 0 | 14.41 | 288.2 | 0 | 288.2 |  | 71.5889 |  | 359.7889 | 359.7889
2.19.7.4 | Retirada da cerca eletrificada | H | 10,00 | 14.41 | 0 | 14.41 | 144.1 | 0 | 144.1 |  | 35.7944 |  | 179.8944 | 179.8944
2.19.7.5 | Concertina clipada (dupla) em aço galvanizado de alta resistência, com espiral de 300mm, d=2,76mm (perímetro da edificação) | M | 267,00 | 0 | 28.17 | 28.17 | 0 | 7521.39 | 7521.39 |  | 1868.3133 |  | 0 | 9389.7033
2.20 | Cabeamento Estruturado |  |  | 19267.5434
2.20.1 | Cabos Lógicos |  |  | 8718.8256
2.20.1.1 | Cabo UTP, 4 pares, 24AWG, categoria 5E, isolação PVC, CMX, Sohoplus ou similar | M | 1.200,00 | 0 | 5.82 | 5.82 | 0 | 6984 | 6984 |  | 1734.8256 |  | 0 | 8718.8256
2.20.2 | Rack e DG telefônico |  |  | 1815.5481
2.20.2.1 | Cabo telefônico CCI 10 pares, uso interno | M | 10,00 | 0 | 6.59 | 6.59 | 0 | 65.9 | 65.9 |  | 16.3696 |  | 0 | 82.2696
2.20.2.2 | Patch panel 24 portas, cat. 5e | UN | 4,00 | 0 | 347.1 | 347.1 | 0 | 1388.4 | 1388.4 |  | 344.8786 |  | 0 | 1733.2786
2.20.3 | Eletrodutos e caixas |  |  | 1158.3155
2.20.3.1 | Caixa de PVC 4x2( 10x5x5cm) p/ tomadas e interruptores em geral | UN | 36,00 | 0 | 1.44 | 1.44 | 0 | 51.84 | 51.84 |  | 12.8771 |  | 0 | 64.7171
2.20.3.2 | Caixa de passagem, PVC, 10x10x5cm | UN | 36,00 | 0 | 2.86 | 2.86 | 0 | 102.96 | 102.96 |  | 25.5753 |  | 0 | 128.5353
2.20.3.3 | Eletroduto metálico corrugado flexível (cor branca), DN=32mm (elétrica), copex ou similar | M | 13,00 | 0 | 13.47 | 13.47 | 0 | 175.11 | 175.11 |  | 43.4973 |  | 0 | 218.6073
2.20.3.4 | Eletroduto PVC, corrugado flexível (cor amarela), DN=32mm, trigreflex ou similar | M | 48,00 | 0 | 3.8 | 3.8 | 0 | 182.4 | 182.4 |  | 45.3082 |  | 0 | 227.7082
2.20.3.5 | Espelho cego de encaixe pressão p/ caixa 4x4 (10x10x5cm) | UN | 36,00 | 0 | 4.49 | 4.49 | 0 | 161.64 | 161.64 |  | 40.1514 |  | 0 | 201.7914
2.20.3.6 | Eletroduto PVC, corrugado flexível (cor laranja), DN=32mm, trigreflex ou similar | M | 39,00 | 0 | 6.51 | 6.51 | 0 | 253.89 | 253.89 |  | 63.0663 |  | 0 | 316.9563
2.20.4 | Tomadas |  |  | 1380.6305
2.20.4.1 | Espelho de encaixe/pressão para tomada RJ-45, capacidade para até 3 módulos, incluindo 2 módulos cegos | UN | 36,00 | 0 | 2.55 | 2.55 | 0 | 91.8 | 91.8 |  | 22.8031 |  | 0 | 114.6031
2.20.4.2 | Conector fêmea RJ-45, cat. 5e, módulo para tomada | UN | 36,00 | 0 | 28.17 | 28.17 | 0 | 1014.12 | 1014.12 |  | 251.9074 |  | 0 | 1266.0274
2.20.5 | Serviços |  |  | 6194.2237
2.20.5.1 | Execução das novas instalações de cabeamento estruturado (serviço de eletricista e ajudante) | h | 60,00 | 38.01 | 12.06 | 50.07 | 2280.6 | 723.6 | 3004.2 |  | 746.2433 |  | 2847.101 | 3750.4433
2.20.5.2 | Retirada das instalações de cabeamento estruturado existentes - Ajudante de Eletricista | H | 20,00 | 14.41 | 0 | 14.41 | 288.2 | 0 | 288.2 |  | 71.5889 |  | 359.7889 | 359.7889
2.20.5.3 | Certificação de ponto de rede, categoria 5E - até 50 ptos | GL | 1,00 | 0 | 1669.33 | 1669.33 | 0 | 1669.33 | 1669.33 |  | 414.6616 |  | 0 | 2083.9916
2.21 | Sinalização visual |  |  | 2742.1481
2.21.1 | Serviço de retirada cuidadosa, guarda e reinstalação de placas de sinalização visual | H | 8,00 | 22.66 | 6.04 | 28.7 | 181.28 | 48.32 | 229.6 |  | 57.0326 |  | 226.31 | 286.6326
2.21.2 | Serviço de instalação de placas de sinalização visual novas | H | 4,00 | 22.66 | 6.04 | 28.7 | 90.64 | 24.16 | 114.8 |  | 28.5163 |  | 113.155 | 143.3163
2.21.3 | PS1 - Placa 18X18cm a ser instalada na porta de sanitário em ACM, na cor branco, com faixas e textos em pintura UV nas cores preta e azul, conforme detalhes. Texto e pictogramas pretos sobre fundo branco e texto branco sobre fundo azul | un | 1,00 | 0 | 79.19 | 79.19 | 0 | 79.19 | 79.19 |  | 19.6708 |  | 0 | 98.8608
2.21.4 | PS2 - Placa 18X18cm a ser instalada na porta de sanitário em ACM, na cor branco, com faixas e textos em pintura UV nas cores preta e azul, conforme detalhes. Texto e pictogramas pretos sobre fundo branco e texto branco sobre fundo azul | un | 1,00 | 0 | 79.19 | 79.19 | 0 | 79.19 | 79.19 |  | 19.6708 |  | 0 | 98.8608
2.21.5 | PS3 - Placa 18X18cm a ser instalada na porta de sanitário em ACM, na cor branco, com faixas e textos em pintura UV nas cores preta e azul, conforme detalhes. Texto e pictogramas pretos sobre fundo branco e texto branco sobre fundo azul | un | 1,00 | 0 | 79.19 | 79.19 | 0 | 79.19 | 79.19 |  | 19.6708 |  | 0 | 98.8608
2.21.6 | PB - Placas 20x8cm em braile em ACM com texto em alto relevo e simbologia em braille correspondente ao nome do ambiente, fundo branco e texto preto, devendo ser instaladas nas paredes adjacentes às portas de acesso, ao lado das maçanetas na altura de 1,20m | un | 16,00 | 0 | 64.63 | 64.63 | 0 | 1034.08 | 1034.08 |  | 256.8655 |  | 0 | 1290.9455
2.21.7 | PI - Placa de informação 25x8cm a ser instalada na porta de sanitário em ACM, na cor azul, com faixas e textos em pintura UV nas cor branco, fixada na parede por meio de cantoneiras , conforme detalhes (PI 1 - fixada por meio de suporte na parede. PI2 e PI3 fixadas na parede por meio de fita adesiva | un | 3,00 | 0 | 81.97 | 81.97 | 0 | 245.91 | 245.91 |  | 61.084 |  | 0 | 306.994
2.21.8 | Pap - Placa 20x30cm indicativa de atendimento preferencial, a ser instalada ao lado do guichê, em ACM, na cor azul, com pictogramas e textos em impressão UV nas cor branco, fixada na parede por meio de fita adesiva dupla face | un | 1,00 | 0 | 117.93 | 117.93 | 0 | 117.93 | 117.93 |  | 29.2938 |  | 0 | 147.2238
2.21.9 | PA1 - Placa de alerta (segurança), 40x30cm, em ACM, na cor branco, com textos e faixas nas cores preto e vermelho, conforme detalhe | un | 1,00 | 0 | 134.59 | 134.59 | 0 | 134.59 | 134.59 |  | 33.4322 |  | 0 | 168.0222
2.21.10 | PA2 - Placa de alerta (segurança), 25x25cm, em ACM, na cor branco, com textos e faixas nas cores preto e vermelho, conforme detalhe | un | 1,00 | 0 | 82.05 | 82.05 | 0 | 82.05 | 82.05 |  | 20.3812 |  | 0 | 102.4312
2.22 | Marcenaria |  |  | 16200.3245
2.22.1 | ÁREA DE SERVIÇO - Armário em MDF, sob a bancada do tanque, com portas de alumínio, de acordo com especificações do projeto | un | 1,00 | 0 | 4526.45 | 4526.45 | 0 | 4526.45 | 4526.45 |  | 1124.3702 |  | 0 | 5650.8202
2.22.2 | COPA - Armário em MDF sob a bancada da pia da cozinha, de acordo com especificações do projeto | un | 1,00 | 0 | 1898.58 | 1898.58 | 0 | 1898.58 | 1898.58 |  | 471.6073 |  | 0 | 2370.1873
2.22.3 | SECRETARIA DO CARTÓRIO - Balcão em MDF para atendimento ao público na sala da secretaria, de acordo com especificações do projeto | un | 1,00 | 0 | 4631.32 | 4631.32 | 0 | 4631.32 | 4631.32 |  | 1150.4199 |  | 0 | 5781.7399
2.22.4 | ÁREA DE SERVIÇO - Armário em MDF, sobre a bancada do tanque, de acordo com especificações do projeto | un | 1,00 | 0 | 1920.52 | 1920.52 | 0 | 1920.52 | 1920.52 |  | 477.0572 |  | 0 | 2397.5772
3 | IMPLANTAÇÃO |  |  | 64370.2887
3.1 | Demolições |  |  | 2931.9123
3.1.1 | Demolição de parte da base de antigo reservatório metálico | m³ | 0,50 | 205.74 | 84.16 | 289.9 | 102.87 | 42.08 | 144.95 |  | 36.0056 |  | 128.4229 | 180.9556
3.1.2 | Demolição, retirada, transporte e disposição final de piso de concreto desempenado | m² | 76,80 | 14.17 | 0 | 14.17 | 1088.256 | 0 | 1088.256 |  | 270.3228 |  | 1358.5788 | 1358.5788
3.1.3 | Demolição, retirada, transporte e disposição final de piso em ladrilho hidráulico | m² | 40,00 | 8.72 | 0 | 8.72 | 348.8 | 0 | 348.8 |  | 86.6419 |  | 435.4419 | 435.4419
3.1.4 | Retirada meio fio de concreto para posterior reinstalação | m | 32,00 | 8.31 | 0 | 8.31 | 265.92 | 0 | 265.92 |  | 66.0545 |  | 331.9745 | 331.9745
3.1.5 | Retirada de piso intertravado de concreto para reaproveitamento na obra | m² | 33,00 | 11.47 | 3.7 | 15.17 | 378.51 | 122.1 | 500.61 |  | 124.3515 |  | 472.5319 | 624.9615
3.2 | Pavimentos |  |  | 17294.8175
3.2.1 | Piso em ladrilho hidráulico pré-moldado de cimento com dimensões 20x20cm, estampa quadro, cor natural, marca Goiarte ou equivalente - assentamento ao redor do piso da marquise circular e recomposição onde necessário | m² | 32,28 | 36.99 | 111.36 | 148.35 | 1194.0372 | 3594.7008 | 4788.738 |  | 1189.5225 |  | 1490.636 | 5978.2605
3.2.2 | Piso em blocos intertravados de concreto sobre base compactada e camada de pó de brita, incluso rejuntamento com pó de brita e reaproveitando-se peças retiradas em outro local da obra | m² | 3,00 | 8.19 | 10.76 | 18.95 | 24.57 | 32.28 | 56.85 |  | 14.1215 |  | 30.6732 | 70.9715
3.2.3 | Piso em concreto armado, esp. 7 cm, desempenado e sarrafeado com malha em tela de aço soldada, nervurada, CA-60, Q-196 (3,11Kg/m²), diâmetro do fio 5,0mm, malha 10x10cm, juntas a cada 2 metros | m² | 63,00 | 19.03 | 56.1 | 75.13 | 1198.89 | 3534.3 | 4733.19 |  | 1175.7244 |  | 1496.6943 | 5908.9144
3.2.4 | Piso em concreto, esp. 7cm, acabamento sarrafeado e desempenado, juntas a cada 2 metros | m² | 36,00 | 19.03 | 29.55 | 48.58 | 685.08 | 1063.8 | 1748.88 |  | 434.4218 |  | 855.2539 | 2183.3018
3.2.5 | Piso podotátil de alerta ou direcional, em concreto pré-moldado, na cor ocre claro ou amarelo, 25x25x1,5cm | m² | 4,50 | 24.97 | 120.21 | 145.18 | 112.365 | 540.945 | 653.31 |  | 162.2822 |  | 140.2765 | 815.5922
3.2.6 | Contenção em canaletas para plano rampado incluindo-se guia de balizamento de 15 cm acima do plano rampado | M | 3,00 | 9.27 | 40.17 | 49.44 | 27.81 | 120.51 | 148.32 |  | 36.8427 |  | 34.718 | 185.1627
3.2.7 | Meio fio em concreto 13 cm base, 22cm altura, assentado com o topo nivelado com o pavimento (peças novas) | M | 28,00 | 12.48 | 23.18 | 35.66 | 349.44 | 649.04 | 998.48 |  | 248.0224 |  | 436.2409 | 1246.5024
3.2.8 | Reinstalação de meio fio em concreto pré-moldado - reutilização de peças retiradas da obra | M | 26,00 | 11.17 | 5.02 | 16.19 | 290.42 | 130.52 | 420.94 |  | 104.5615 |  | 362.5603 | 525.5015
3.2.9 | Enchimento com terra - aterro | m³ | 2,58 | 32.53 | 85.64 | 118.17 | 83.9274 | 220.9512 | 304.8786 |  | 75.7318 |  | 104.775 | 380.6104
3.3 | Pintura |  |  | 22956.811
3.3.1 | METÁLICA - MASTROS - Pintura de mastros em esmalte sintético na cor platina, linha Coralit | m² | 5,96 | 11.85 | 12.67 | 24.52 | 70.626 | 75.5132 | 146.1392 |  | 36.301 |  | 88.1695 | 182.4402
3.3.2 | METÁLICA - LIXEIRA - Pintura da lixeira em esmalte sintético na cor platina, acabamento alto brilho, linha Coralit, marca Coral ou equivalente, sobre fundo antiferrugem | m² | 5,97 | 11.85 | 12.67 | 24.52 | 70.7445 | 75.6399 | 146.3844 |  | 36.3619 |  | 88.3174 | 182.7463
3.3.3 | METÁLICA GRADES DE DIVISA E PORTÕES - Pintura dos gradis e portões com esmalte sintético, na cor platina, marca Coral ou equivalente, acabamento brilhante | m² | 218,50 | 11.85 | 12.67 | 24.52 | 2589.225 | 2768.395 | 5357.62 |  | 1330.8328 |  | 3232.3885 | 6688.4528
3.3.4 | METÁLICA - BICICLETÁRIO - Pintura em esmalte sintético na cor platina, acabamento alto brilho, linha Coralit, marca Coral ou equivalente | m² | 2,12 | 11.85 | 12.67 | 24.52 | 25.122 | 26.8604 | 51.9824 |  | 12.9124 |  | 31.3623 | 64.8948
3.3.5 | METÁLICA - ESCADA MARINHEIRO - Pintura na cor platina, marca Coral ou equivalente, linha Coralit, acabamento alto brilho na escada marinheiro da torre do reservatório | m² | 19,53 | 11.85 | 12.67 | 24.52 | 231.4305 | 247.4451 | 478.8756 |  | 118.9527 |  | 288.9178 | 597.8283
3.3.6 | METÁLICA - SOMBRITE - repintura em 2 demãos da estrutura da cobertura metálica para veículos tipo sombrite com tinta esmalte sintético na cor platina, acabamento alto brilho, linha coralit, marca Coral ou equivalente | m² | 12,40 | 11.85 | 12.67 | 24.52 | 146.94 | 157.108 | 304.048 |  | 75.5255 |  | 183.4399 | 379.5735
3.3.7 | PISO - CIMENTADO LISO, Pintura em piso marca Sherwin Williams, linha Novacor Piso Premium, cor concreto, cód. 43, duas demãos | m² | 25,41 | 7.75 | 12.95 | 20.7 | 196.9275 | 329.0595 | 525.987 |  | 130.6552 |  | 245.8443 | 656.6422
3.3.8 | PISO - GUIA DE BALIZAMENTO - Pintura para piso, marca Sherwin Williams ou equivalente, linha Nova cor piso premium, na cor amarelo demarcação a ser aplicada no topo da guia de balizamento do plano inclinado a ser construído na região abaixo do sombrite | M | 3,00 | 2.34 | 1.99 | 4.33 | 7.02 | 5.97 | 12.99 |  | 3.2267 |  | 8.7638 | 16.2167
3.3.9 | DEMARCAÇÃO - Pintura de faixa zebrada e demarcação de vagas na cor branco, com tinta para piso, marca Sherwin Williams, linha novacor piso premium | M | 81,24 | 2.34 | 1.99 | 4.33 | 190.1016 | 161.6676 | 351.7692 |  | 87.3795 |  | 237.3228 | 439.1487
3.3.10 | DEMARCAÇÃO - Pintura de pictogramas nas cores azul e branco, com tinta para piso, marca Sherwin Williams, linha novacor piso premium | m² | 2,71 | 27.03 | 19.63 | 46.66 | 73.2513 | 53.1973 | 126.4486 |  | 31.4098 |  | 91.4469 | 157.8584
3.3.11 | PISO - GUIA DE BALIZAMENTO - Textura acrílica aplicada nas faces laterais da guia de balizamento com rolo para textura média, marca Leinertex ou equivalente, linha textucril, na cor Londres | m² | 1,26 | 7.85 | 16.1 | 23.95 | 9.891 | 20.286 | 30.177 |  | 7.496 |  | 12.3479 | 37.673
3.3.12 | TEXTURA - MURETAS - Textura acrílica aplicada com rolo para textura média, marca Leinertex ou equivalente, linha textucril, na cor Londres em muretas de divisa e guias de balizamento | m² | 133,22 | 7.85 | 16.1 | 23.95 | 1045.777 | 2144.842 | 3190.619 |  | 792.5498 |  | 1305.548 | 3983.1688
3.3.13 | TEXTURA - MURO DE DIVISA - Textura acrílica aplicada com rolo para textura média, marca Leinertex ou equivalente, cor Milão, nos muros sendo no lado interno e externo nas divisas com ruas e somente interno na divisa com vizinhos | m² | 577,69 | 4.17 | 9.1 | 13.27 | 2408.9673 | 5256.979 | 7665.9463 |  | 1904.2211 |  | 3007.3548 | 9570.1674
3.4 | Diversos |  |  | 845.9158
3.4.1 | Relocação do hidrômetro para a parede do muro de divisa, inclui a substituição de todos os itens necessários | Un | 1,00 | 129.39 | 196.8 | 326.19 | 129.39 | 196.8 | 326.19 |  | 81.0256 |  | 161.5305 | 407.2156
3.4.2 | Correção do prumo do poste do medidor de energia elétrica | un | 1,00 | 100.37 | 56.74 | 157.11 | 100.37 | 56.74 | 157.11 |  | 39.0261 |  | 125.3019 | 196.1361
3.4.3 | Serviço de retirada de vegetação invasora no pavimento intertravado | H | 10,00 | 13.56 | 5.87 | 19.43 | 135.6 | 58.7 | 194.3 |  | 48.2641 |  | 169.283 | 242.5641
3.5 | Serralheria |  |  | 11910.1355
3.5.1 | Escada de acesso ao reservatório, incluída pintura primer | un | 1,00 | 1965.03 | 2935.32 | 4900.35 | 1965.03 | 2935.32 | 4900.35 |  | 1217.2469 |  | 2453.1435 | 6117.5969
3.5.2 | Portão de veículos - adaptações na parte de serralheria conforme projeto, inclui pintura com primer (não inclui fundações e motor) | un | 1,00 | 1454.14 | 2171.96 | 3626.1 | 1454.14 | 2171.96 | 3626.1 |  | 900.7232 |  | 1815.3484 | 4526.8232
3.5.3 | Lixeira em aço conforme projeto, incluída pintura com primer | un | 1,00 | 361.66 | 402.14 | 763.8 | 361.66 | 402.14 | 763.8 |  | 189.7279 |  | 451.4963 | 953.5279
3.5.4 | Bicicletário em aço, conforme projeto, incluída pintura em primer (inclui todos os arcos do bicicletário) | un | 1,00 | 118.41 | 131.66 | 250.07 | 118.41 | 131.66 | 250.07 |  | 62.1174 |  | 147.823 | 312.1874
3.6 | Tratamento de muretas e grades de divisa |  |  | 1473.4616
3.6.1 | Refazimento de reboco em muretas com argamassa com aditivo impermeabilizante | m² | 20,00 | 12.88 | 16.25 | 29.13 | 257.6 | 325 | 582.6 |  | 144.7178 |  | 321.5878 | 727.3178
3.6.2 | Serviço de raspagem de textura em muretas | H | 16,00 | 13.56 | 5.87 | 19.43 | 216.96 | 93.92 | 310.88 |  | 77.2226 |  | 270.8529 | 388.1026
3.6.3 | Aplicação de fundo preparador em regiões das muretas com esfarelamento do reboco | m² | 60,00 | 1.41 | 2.33 | 3.74 | 84.6 | 139.8 | 224.4 |  | 55.741 |  | 105.6146 | 280.141
3.6.4 | Retirada de reboco deteriorado em muretas | m² | 20,00 | 2.28 | 0.84 | 3.12 | 45.6 | 16.8 | 62.4 |  | 15.5002 |  | 56.927 | 77.9002
3.7 | Relocação do Sombrite |  |  | 5266.2005
3.7.1 | Escavação manual a trado e concretagem de estaca broca diam. 30cm, concreto fck 20 MPa | M | 3,00 | 47.14 | 50.02 | 97.16 | 141.42 | 150.06 | 291.48 |  | 72.4036 |  | 176.5487 | 363.8836
3.7.2 | Substituição da tela do sombrite por nova tela permeável (tamanho 37,50m²) | un | 1,00 | 589.6 | 1843.45 | 2433.05 | 589.6 | 1843.45 | 2433.05 |  | 604.3696 |  | 736.0566 | 3037.4196
3.7.3 | Serviço de retirada, transporte e reinstalação de estrutura metálica de cobertura para veículos tipo sombrite | un | 1,00 | 371.3 | 119.1 | 490.4 | 371.3 | 119.1 | 490.4 |  | 121.8154 |  | 463.5309 | 612.2154
3.7.4 | Armação longitudinal para estacas com aço CA-50 8,0 mm, inclui corte, dobra, montagem e instalação | KG | 10,56 | 2.03 | 10.9 | 12.93 | 21.4368 | 115.104 | 136.5408 |  | 33.9167 |  | 26.7617 | 170.4575
3.7.5 | Armação para estacas com aço CA-60 5,0mm, inclui corte, dobra, montagem e instalação | KG | 3,28 | 5.62 | 10.66 | 16.28 | 18.4336 | 34.9648 | 53.3984 |  | 13.2642 |  | 23.0125 | 66.6626
3.7.6 | Escavação manual para blocos de fundação | m³ | 0,45 | 109.73 | 38.61 | 148.34 | 49.3785 | 17.3745 | 66.753 |  | 16.5814 |  | 61.6441 | 83.3344
3.7.7 | Armação de bloco com aço CA-50 de 6,3mm, inclui corte, dobra, montagem e instalação | KG | 18,35 | 4.86 | 11.57 | 16.43 | 89.181 | 212.3095 | 301.4905 |  | 74.8902 |  | 111.3336 | 376.3807
3.7.8 | Aço barra rosqueada para travamento da estrutura do sombrite - diâmetro de acordo com o furo da chapa base da estrutura | KG | 10,24 | 0.72 | 10.21 | 10.93 | 7.3728 | 104.5504 | 111.9232 |  | 27.8017 |  | 9.2042 | 139.7249
3.7.9 | Concretagem de blocos de coroamento com concreto fck mínimo 25MPa | m³ | 0,45 | 15.61 | 725.11 | 740.72 | 7.0245 | 326.2995 | 333.324 |  | 82.7977 |  | 8.7694 | 416.1217
3.8 | Base para o portão de veículos |  |  | 1691.0345
3.8.1 | Estaca broca de concreto, diam. 20cm, escavação manual com trado - inclui escavação e concretagem com concreto 20 MPa | M | 2,40 | 22.09 | 24.61 | 46.7 | 53.016 | 59.064 | 112.08 |  | 27.8407 |  | 66.1852 | 139.9207
3.8.2 | Armação de vigas com aço CA-60 de 5,0mm - inclui corte, dobra, montagem e instalação | KG | 4,92 | 7.45 | 11.3 | 18.75 | 36.654 | 55.596 | 92.25 |  | 22.9149 |  | 45.7589 | 115.1649
3.8.3 | Armação para travamento perfis metálicos na fundação diam. 8,00 mm | KG | 1,74 | 2.03 | 10.9 | 12.93 | 3.5322 | 18.966 | 22.4982 |  | 5.5886 |  | 4.4096 | 28.0868
3.8.4 | Armação longitudinal para estacas com aço CA-50 8,0 mm, inclui corte, dobra, montagem e instalação | KG | 4,17 | 2.03 | 10.9 | 12.93 | 8.4651 | 45.453 | 53.9181 |  | 13.3933 |  | 10.5678 | 67.3114
3.8.5 | Armação para estacas com aço CA-60 5,0mm, inclui corte, dobra, montagem e instalação | KG | 1,54 | 5.62 | 10.66 | 16.28 | 8.6548 | 16.4164 | 25.0712 |  | 6.2277 |  | 10.8047 | 31.2989
3.8.6 | Armadura para estacas com aço CA-50 6,3mm, inclui corte, dobra, montagem e instalação | KG | 2,59 | 3.4 | 10.93 | 14.33 | 8.806 | 28.3087 | 37.1147 |  | 9.2193 |  | 10.9934 | 46.334
3.8.7 | Escavação manual de vala para viga baldrame | m³ | 0,26 | 89.17 | 33.1 | 122.27 | 23.1842 | 8.606 | 31.7902 |  | 7.8967 |  | 28.9432 | 39.6869
3.8.8 | Forma de madeira para vigas baldrames, inclui montagem e desmontagem | m² | 4,20 | 33.11 | 47.7 | 80.81 | 139.062 | 200.34 | 339.402 |  | 84.3075 |  | 173.605 | 423.7095
3.8.9 | Armação de viga baldrame com aço CA-50 de 6,3mm, inclui corte, dobra, montagem e instalação | KG | 12,06 | 4.86 | 11.57 | 16.43 | 58.6116 | 139.5342 | 198.1458 |  | 49.2194 |  | 73.1707 | 247.3652
3.8.10 | Concretagem de viga baldrame com concreto fck 25MPa - inclui preparo, lançamento, adensamento e acabamento | m³ | 0,64 | 140.72 | 550.36 | 691.08 | 90.0608 | 352.2304 | 442.2912 |  | 109.8651 |  | 112.4319 | 552.1563
4 | TORRE DE CONCRETO PARA RESERVATÓRIO |  |  | 41170.2922
4.1 | Forma de madeira para fundações em sapata | m² | 6,00 | 48.57 | 31.49 | 80.06 | 291.42 | 188.94 | 480.36 |  | 119.3214 |  | 363.8087 | 599.6814
4.2 | Alvenaria de vedação com blocos vazados de concreto (elemento vazado), espessura 14 cm, conforme modelo especificado em projeto | m² | 8,36 | 39 | 73.64 | 112.64 | 326.04 | 615.6304 | 941.6704 |  | 233.9109 |  | 407.0283 | 1175.5813
4.3 | Concretagem de pilares com concreto fck 25MPa - inclui preparo, lançamento, adensamento e acabamento | m³ | 1,98 | 210.93 | 784.93 | 995.86 | 417.6414 | 1554.1614 | 1971.8028 |  | 489.7958 |  | 521.3835 | 2461.5986
4.4 | Concretagem de vigas e laje maciça com concreto fck 25MPa - inclui preparo, lançamento, adensamento e acabamento | m³ | 2,09 | 221.62 | 789.61 | 1011.23 | 463.1858 | 1650.2849 | 2113.4707 |  | 524.9861 |  | 578.2412 | 2638.4568
4.5 | Retirada, transporte e destinação final ecologicamente correta do reservatório metálico tipo taça existente - utilização de caminhão munck | un | 1,00 | 162.74 | 1141.94 | 1304.68 | 162.74 | 1141.94 | 1304.68 |  | 324.0825 |  | 203.1646 | 1628.7625
4.6 | Reboco com argamassa impermeabilizada - sobre estrutura da torre do reservatório | m² | 64,24 | 12.88 | 16.25 | 29.13 | 827.4112 | 1043.9 | 1871.3112 |  | 464.8337 |  | 1032.9401 | 2336.1449
4.7 | Regularização da laje da torre de concreto com contrapiso em argamassa traço 1:4 (cimento e areia), espessura 3cm | m² | 5,50 | 10.56 | 28.58 | 39.14 | 58.08 | 157.19 | 215.27 |  | 53.4731 |  | 72.5071 | 268.7431
4.8 | Chapisco a ser aplicado sobre a estrutura da torre do reservatório | m² | 64,24 | 4.95 | 3.01 | 7.96 | 317.988 | 193.3624 | 511.3504 |  | 127.0194 |  | 396.9762 | 638.3698
4.9 | Aplicação de selador acrílico sobre reboco - estrutura da torre do reservatório | m² | 64,24 | 1.41 | 2.33 | 3.74 | 90.5784 | 149.6792 | 240.2576 |  | 59.68 |  | 113.0781 | 299.9376
4.10 | Textura acrílica Suvinil ou equivalente, cor cinza inox - CÓD. C388 (rolo para textura média) - estrutura do torre do reservatório | m² | 64,24 | 4.56 | 14.96 | 19.52 | 292.9344 | 961.0304 | 1253.9648 |  | 311.4849 |  | 365.6993 | 1565.4497
4.11 | Forma de madeira para pilares do nível 350, incluso montagem, escoramento e desmontagem | m² | 14,00 | 46.98 | 96.21 | 143.19 | 657.72 | 1346.94 | 2004.66 |  | 497.9575 |  | 821.0976 | 2502.6175
4.12 | Forma de madeira para pilares do nível 800, incluso montagem, escoramento e desmontagem | m² | 5,00 | 46.98 | 96.21 | 143.19 | 234.9 | 481.05 | 715.95 |  | 177.842 |  | 293.2492 | 893.792
4.13 | Forma de madeira para pilares do nível 700, incluso montagem, escoramento e desmontagem | m² | 14,00 | 65.25 | 101.26 | 166.51 | 913.5 | 1417.64 | 2331.14 |  | 579.0552 |  | 1140.4134 | 2910.1952
4.14 | Forma de madeira para vigas do nível 700, inclui montagem, escoramento e desmontagem | m² | 8,32 | 66.5 | 186.45 | 252.95 | 553.28 | 1551.264 | 2104.544 |  | 522.7687 |  | 690.7148 | 2627.3127
4.15 | Forma de madeira para vigas do nível 350, inclui montagem, escoramento e desmontagem | m² | 8,32 | 52.83 | 94.1 | 146.93 | 439.5456 | 782.912 | 1222.4576 |  | 303.6585 |  | 548.7287 | 1526.1161
4.16 | Forma de madeira para vigas do nível 800, inclui montagem, escoramento e desmontagem | m² | 8,32 | 52.83 | 94.1 | 146.93 | 439.5456 | 782.912 | 1222.4576 |  | 303.6585 |  | 548.7287 | 1526.1161
4.17 | Fomas de madeira para laje maciça, inclui montagem, escoramento e desmontagem | m² | 4,89 | 30.23 | 77.79 | 108.02 | 147.8247 | 380.3931 | 528.2178 |  | 131.2093 |  | 184.5444 | 659.4271
4.18 | Armação de pilares e vigas com aço CA-60 de 5,0mm - inclui corte, dobra, montagem e instalação | KG | 72,00 | 7.45 | 11.3 | 18.75 | 536.4 | 813.6 | 1350 |  | 335.34 |  | 669.6418 | 1685.34
4.19 | Armação de pilares e vigas com aço CA-50 de 8,0mm - inclui corte, dobra, montagem e instalação | KG | 19,40 | 3.72 | 11.51 | 15.23 | 72.168 | 223.294 | 295.462 |  | 73.3928 |  | 90.0945 | 368.8548
4.20 | Armação de pilares e vigas com aço CA-50 de 10,0mm - inclui corte, dobra, montagem e instalação | KG | 186,80 | 2.68 | 10.62 | 13.3 | 500.624 | 1983.816 | 2484.44 |  | 617.1349 |  | 624.979 | 3101.5749
4.21 | Armação de pilares e vigas com aço CA-50 de 12,5mm - inclui corte, dobra, montagem e instalação | KG | 101,00 | 1.9 | 9.15 | 11.05 | 191.9 | 924.15 | 1116.05 |  | 277.2268 |  | 239.568 | 1393.2768
4.22 | Armação de laje maciça com aço CA-60 de 5,0mm - inclui corte, dobra, montagem e instalação | KG | 5,70 | 5.27 | 10.91 | 16.18 | 30.039 | 62.187 | 92.226 |  | 22.9089 |  | 37.5007 | 115.1349
4.23 | Armação de laje maciça com aço CA-50 de 6,3mm - inclui corte, dobra, montagem e instalação | KG | 13,50 | 3.66 | 11.22 | 14.88 | 49.41 | 151.47 | 200.88 |  | 49.8986 |  | 61.6834 | 250.7786
4.24 | Armação de laje maciça com aço CA-50 de 8,0mm - inclui corte, dobra, montagem e instalação | KG | 30,50 | 2.53 | 11.17 | 13.7 | 77.165 | 340.685 | 417.85 |  | 103.7939 |  | 96.3328 | 521.6439
4.25 | Reaterro manual e compactação de vala - sapatas | m³ | 8,95 | 18.32 | 10.28 | 28.6 | 163.964 | 92.006 | 255.97 |  | 63.5829 |  | 204.6927 | 319.5529
4.26 | Escavação manual para fundação em sapata | m³ | 11,52 | 68.34 | 25.1 | 93.44 | 787.2768 | 289.152 | 1076.4288 |  | 267.3849 |  | 982.8364 | 1343.8137
4.27 | Escavação manual de vala para viga baldrame | m³ | 0,58 | 89.17 | 33.1 | 122.27 | 51.7186 | 19.198 | 70.9166 |  | 17.6157 |  | 64.5655 | 88.5323
4.28 | Forma de madeira para vigas baldrames, inclui montagem e desmontagem | m² | 8,32 | 33.11 | 47.7 | 80.81 | 275.4752 | 396.864 | 672.3392 |  | 167.0091 |  | 343.9032 | 839.3483
4.29 | Armação de fundação em sapata com aço CA-60 de 5,0mm - inclui corte, dobra, montagem e instalação | KG | 7,60 | 6.71 | 11.33 | 18.04 | 50.996 | 86.108 | 137.104 |  | 34.0566 |  | 63.6634 | 171.1606
4.30 | Armação de fundação em sapata com aço CA-50 de 8,0mm - inclui corte, dobra, montagem e instalação | KG | 62,10 | 3.53 | 11.48 | 15.01 | 219.213 | 712.908 | 932.121 |  | 231.5389 |  | 273.6655 | 1163.6599
4.31 | Concretagem de viga baldrame com concreto fck 25MPa - inclui preparo, lançamento, adensamento e acabamento | m³ | 0,50 | 140.72 | 550.36 | 691.08 | 70.36 | 275.18 | 345.54 |  | 85.8321 |  | 87.8374 | 431.3721
4.32 | Concretagem de fundação em sapata com concreto fck 25MPa - inclui preparo, lançamento, adensamento e acabamento | m³ | 2,57 | 209.29 | 570.82 | 780.11 | 537.8753 | 1467.0074 | 2004.8827 |  | 498.0129 |  | 671.4835 | 2502.8956
4.33 | Lastro de concreto magro aplicado no fundo de vala ou escavação para sapata e viga baldrame | m² | 7,52 | 11.01 | 21.79 | 32.8 | 82.7952 | 163.8608 | 246.656 |  | 61.2694 |  | 103.3615 | 307.9254
4.34 | Aplicação de manta líquida, 2 demãos, sobre a laje da torre do reservatório | m² | 5,50 | 17 | 27.73 | 44.73 | 93.5 | 152.515 | 246.015 |  | 61.1101 |  | 116.7254 | 307.1251
| TOTAL GERAL |  |  | 588212.7264 |  |  | 161922.0608 | 309251.2221 | 471173.2829 | #REF! | 117039.4435 | #REF! | 202143.5007 | 588212.7264
Goiânia 28 de agosto de 2023.
Responsável pela parte elétrica e lógica
Responsável técnico
Eng. Civil Marcos Paulo Barbosa
Analista Judiciário
CREA nº 10148/D-GO
Eng. Eletricista MSc. Luiz Fernando da Cruz
Chefe da Seção de Obras e Projetos
CREA nº 11205/D-GO

## Cronograma Físico Financeiro
JUSTIÇA ELEITORAL
Tribunal Regional Eleitoral de Goiás
CRONOGRAMA FÍSICO-FINANCEIRO
OBRA: Reforma do prédio do Cartório Eleitoral de São Domingos
LOCAL: Rua Bahia esquina com Rua 5, Centro, São Domingos-GO
Nº Item | SERVIÇOS | Valor do item | 30 DIAS - 1ª Parcela |  | 60 DIAS - 2ª Parcela |  | 90 DIAS - 3ª Parcela |  | 105 DIAS - Rec. Prov. |  | 135 DIAS - Rec Def.
|  | (R$) | % a executar | Valor (R$) | % a executar | Valor (R$) | % a executar | Valor (R$) | % a executar | Valor (R$) | % a executar | Valor (R$)
1 | SERVIÇOS INICIAIS E ADMINISTRAÇÃO DA OBRA | 77589.3895 | 34.82% | 27016.8791 | 32.34% | 25091.1721 | 24.49% | 19005.024 | 8.347% | 6476.3144 | 0% | 0
1.1 | Transporte de entulho em conteiner, incluso a carga manual | 1682.9056 | 75% | 1262.1792 | 15% | 252.4358 | 6% | 100.9743 | 4% | 67.3162 |  | 0
1.2 | Locação de andaime tubular de encaixe, tipo torre, para serviços gerais em altura em toda a obra | 299.616 | 34% | 101.8694 | 33% | 98.8733 | 25% | 74.904 | 8% | 23.9693 |  | 0
1.3 | Engenheiro civil | 32111.3448 | 33.33% | 10702.7112 | 33.33% | 10702.7112 | 25% | 8027.8362 | 8.34% | 2678.0862 |  | 0
1.4 | Encarregado geral de obra | 23730.5173 | 33.33% | 7909.3814 | 33.33% | 7909.3814 | 25% | 5932.6293 | 8.34% | 1979.1251 |  | 0
1.5 | Placa de obra em chapa galvanizada conforme exigências do CREA-GO | 312.1 | 100% | 312.1 |  | 0 |  | 0 |  | 0 |  | 0
1.6 | Mão de obra trabalhador braçal para deslocamento de mobiliário e equipamentos para possibilitar a realização dos serviços | 566.0745 | 50% | 283.0372 |  | 0 | 40% | 226.4298 | 10% | 56.6074 |  | 0
1.7 | Anotação de Responsabilidade Técnica no CREA-GO | 317.8302 | 100% | 317.8302 |  | 0 |  | 0 |  | 0 |  | 0
1.8 | Transporte de materiais/equipamentos/outros (inclusive os da mobilização e desmobilização) - caminhão carroceria madeira 15t (incluso no valor o retorno) | 18569.0012 | 33% | 6127.7704 | 33% | 6127.7704 | 25% | 4642.2503 | 9% | 1671.2101 |  |  | 18569.0012 | 100%
2 | EDIFICAÇÃO | 405082.7559 | 18.6% | 75353.0935 | 37.37% | 151396.5233 | 23.43% | 94911.3345 | 20.59% | 83421.8045 | 0% | 0
2.1 | Demolições | 7757.6178 | 100% | 7757.6178 | 0% | 0 | 0% | 0 | 0% | 0 | 0% | 0
2.1.1 | Demolição, retirada, transporte e disposição de contrapiso | 1382.1063 | 100% | 1382.1063 |  | 0 |  | 0 |  | 0 |  | 0
2.1.2 | Demolição, retirada, transporte e disposição final de piso cerâmico | 1115.8199 | 100% | 1115.8199 |  | 0 |  | 0 |  | 0 |  | 0
2.1.3 | Retirada de caixilhos de ar condicionado de janela (ACJ) | 460.0354 | 100% | 460.0354 |  | 0 |  | 0 |  | 0 |  | 0
2.1.4 | Retirada de bancadas de urna eletrônica para posterior reinstalação | 168.8111 | 100% | 168.8111 |  | 0 |  | 0 |  | 0 |  | 0
2.1.5 | Demolição de alvenaria de tijolos de barro | 105.0615 | 100% | 105.0615 |  | 0 |  | 0 |  | 0 |  | 0
2.1.6 | Retirada de pontos de tomada no piso para assentamento de revestimento | 7.0909 | 100% | 7.0909 |  | 0 |  | 0 |  | 0 |  | 0
2.1.7 | Demolição de reboco até a altura definida em projeto, no contorno de todas as paredes de alvenaria, com exceção daquelas que serão revestidas com cerâmica (áreas molhadas), incluindo-se a retirada dos rodapés | 782.8966 | 100% | 782.8966 |  | 0 |  | 0 |  | 0 |  | 0
2.1.8 | Retirada de argamassa de preenchimento em greta entre parede e calçada de proteção | 38.9501 | 100% | 38.9501 |  | 0 |  | 0 |  | 0 |  | 0
2.1.9 | Demolição, retirada, transporte e disposição final de revestimento cerâmico de parede | 788.5369 | 100% | 788.5369 |  | 0 |  | 0 |  | 0 |  | 0
2.1.10 | Demolição de soleiras | 10.1522 | 100% | 10.1522 |  | 0 |  | 0 |  | 0 |  | 0
2.1.11 | Retirada cuidadosa de cerâmica de parede para reaproveitamento | 2185.3242 | 100% | 2185.3242 |  | 0 |  | 0 |  | 0 |  | 0
2.1.12 | Retirada de janela de alumínio e vidro cristal na fachada frontal, acima da laje da marquise circular | 286.0209 | 100% | 286.0209 |  | 0 |  | 0 |  | 0 |  | 0
2.1.13 | Retirada de painel (portas e portais) de alumínio e vidro cristal | 281.9349 | 100% | 281.9349 |  | 0 |  | 0 |  | 0 |  | 0
2.1.14 | Retirada de bacias sanitárias | 57.9757 | 100% | 57.9757 |  | 0 |  | 0 |  | 0 |  | 0
2.1.15 | Retirada de tanque de louça | 14.4939 | 100% | 14.4939 |  | 0 |  | 0 |  | 0 |  | 0
2.1.16 | Retirada de barras de apoio para reaproveitamento | 10.8611 | 100% | 10.8611 |  | 0 |  | 0 |  | 0 |  | 0
2.1.17 | Retirada de torneiras, sifões, engates, papeleiras, saboneteiras onde necessário | 61.5461 | 100% | 61.5461 |  | 0 |  | 0 |  | 0 |  | 0
2.2 | Revestimentos de pisos e paredes | 49028.9785 | 13.47% | 6604.6352 | 41.66% | 20427.5844 | 42.55% | 20859.9371 | 2.319% | 1136.8218 | 0% | 0
2.2.1 | Piso tátil em PVC, dimensões de 25x25cm, espessura de 5 mm, na cor amarelo, fixado com cola na quantidade adequada e vedador de bordas da 3M ou equivalente | 438.267 |  | 0 |  | 0 |  | 0 | 100% | 438.267 |  | 0
2.2.2 | Recomposição de piso cerâmico na entrada principal e em locais de desativação de pontos elétricos no piso, utilizando-se peças existentes - nicho para o tapete e pontos elétricos no piso desativados | 119.949 |  | 0 | 100% | 119.949 |  | 0 |  | 0 |  | 0
2.2.3 | Piso porcelanato esmaltado, dimensões de 60x60 cm, marca Biancogres ou equivalente, linha contemporâneos, cemento grafite, acabamento acetinado | 15585.6498 |  | 0 | 80% | 12468.5198 | 20% | 3117.13 |  | 0 |  | 0
2.2.4 | Substituição de peças de cerâmica em estado de desplacamento ou já desplacadas ou em regiões de corte de paredes por peças retiradas das paredes dos sanitários de uso público | 218.9069 |  | 0 | 100% | 218.9069 |  | 0 |  | 0 |  | 0
2.2.5 | Rejuntamento de trechos onde o rejunte se desprendeu no revestimento cerâmico do bloco 2, utilizando-se rejunte na cor grafite, marca Quartzolit ou equivalente | 176.7734 |  | 0 |  | 0 | 100% | 176.7734 |  | 0 |  | 0
2.2.6 | Revestimento de parede cerâmico monoporoso, dimensões de 32x60cm, marca Biancogres ou equivalente, padrão originale bianco, acabamento acetinado | 6843.2294 |  | 0 |  | 0 | 100% | 6843.2294 |  | 0 |  | 0
2.2.7 | Recomposição de reboco deteriorado em platibandas | 347.9291 |  | 0 | 100% | 347.9291 |  | 0 |  | 0 |  | 0
2.2.8 | Contrapiso espessura 6cm em argamassa traço 1:4 (cimento e areia) | 6604.6352 | 100% | 6604.6352 |  | 0 |  | 0 |  | 0 |  | 0
2.2.9 | Rodapé de 10 cm de altura, em porcelanato esmaltado, dimensões de 60x60 cm, marca Biancogres ou equivalente, linha contemporâneos, cemento grafite, acabamento acetinado | 6124.4065 |  | 0 |  | 0 | 100% | 6124.4065 |  | 0 |  | 0
2.2.10 | Reassentamento de pastilhas em platibanda com peças retiradas dos pilares circulares - inclui limpeza das peças e montagem das cartelas com espassadores plásticos | 774.6422 |  | 0 |  | 0 | 100% | 774.6422 |  | 0 |  | 0
2.2.11 | Soleiras em granito cinza andorinha, largura 15 cm e comprimentos conforme projeto | 3823.7556 |  | 0 |  | 0 | 100% | 3823.7556 |  | 0 |  | 0
2.2.12 | Pastilha cerâmica da marca Jatobá ou equivalente, dimensões 2,5 x 2,5cm, cor azul noronha, JC 1822 | 7272.2796 |  | 0 | 100% | 7272.2796 |  | 0 |  | 0 |  | 0
2.2.13 | Substituição de 3 peças de vidro cristal liso incolor 5mm que estão trincadas ou quebradas | 698.5547 |  | 0 |  | 0 |  | 0 | 100% | 698.5547 |  | 0
2.3 | Forro | 916.1071 | 100% | 916.1071 |  | 0 |  | 0 |  | 0 |  | 0
2.3.1 | Complementação do forro do salão de atendimento | 869.6042 | 100% | 869.6042 |  | 0 |  | 0 |  | 0 |  | 0
2.3.2 | Recomposição de forro de gesso em placas danificado | 46.5029 | 100% | 46.5029 |  | 0 |  | 0 |  | 0 |  | 0
2.4 | Vedações com tijolos e gesso acartonado | 5738.7235 | 78.04% | 4478.3748 | 14.98% | 859.7581 | 6.98% | 400.5906 | 0% | 0 | 0% | 0
2.4.1 | Parede de alvenaria de 1/2 vez de tijolo furado - fechamento sanitários de público, vão da janela da fachada frontal e vãos dos caixilhos de ACJ | 1724.0024 | 100% | 1724.0024 |  | 0 |  | 0 |  | 0 |  | 0
2.4.2 | Acréscimo de alvenaria (boneca) para fixação da porta P3, inclui armação para travamento na alvenaria existente. Inclui alvenaria, chapisco e reboco | 223.5011 | 100% | 223.5011 |  | 0 |  | 0 |  | 0 |  | 0
2.4.3 | Reboco em parede de tijolos de barro | 1199.6595 | 100% | 1199.6595 |  | 0 |  | 0 |  | 0 |  | 0
2.4.4 | Chapisco em parede de alvenaria | 205.7543 | 100% | 205.7543 |  | 0 |  | 0 |  | 0 |  | 0
2.4.5 | Emassamento e lixamento em parede de tijolos de barro | 400.5906 |  | 0 |  | 0 | 100% | 400.5906 |  | 0 |  | 0
2.4.6 | Vergas para portas dos sanitários de uso público | 139.6585 | 100% | 139.6585 |  | 0 |  | 0 |  | 0 |  | 0
2.4.7 | Viga baldrame feita de blocos canaleta pré moldada de concreto com ferragem longitudinal dupla de 6,3mm engastada lateralmente na esrutura existente | 308.6045 | 100% | 308.6045 |  | 0 |  | 0 |  | 0 |  | 0
2.4.8 | Encunhamento de alvenaria de tijolos de barro com tijolo maciço conforme esquema apresentado em projeto | 677.1946 | 100% | 677.1946 |  | 0 |  | 0 |  | 0 |  | 0
2.4.9 | Parede de gesso acartonado espessura 10 cm conforme especificações | 859.7581 |  | 0 | 100% | 859.7581 |  | 0 |  | 0 |  | 0
2.5 | Portas metálicas | 9284.1261 | 0% | 0 | 100% | 9284.1261 | 0% | 0 | 0% | 0 | 0% | 0
2.5.1 | Porta de abrir metálica com bandeirola P3, 0,90x2,10, em perfil industrial, ST 30 x 90mm, vedação em chapa frisada -" tipo lambril", frisos de 1x1x1 cm a cada 10 cm, incluída pintura com primer | 1663.9924 |  | 0 | 100% | 1663.9924 |  | 0 |  | 0 |  | 0
2.5.2 | Porta de abrir metálica P4 em perfil industrial, 0,80x2,10, perfil ST 30 x 90mm, vedação em chapa frisada -" tipo lambril", frisos de 1x1x1 cm a cada 10 cm, incluída pintura com primer | 5435.0842 |  | 0 | 100% | 5435.0842 |  | 0 |  | 0 |  | 0
2.5.3 | Porta de enrolar manual completa, perfil meia cana cega, em aço galvanizado com pintura eletrostática, chapa nº 24, com travas laterais ou fechadura - fornecimento e instalação | 2185.0496 |  | 0 | 100% | 2185.0496 |  | 0 |  | 0 |  | 0
2.6 | Portas de madeira | 2547.3602 | 0% | 0 | 90.44% | 2303.9222 | 0% | 0 | 9.556% | 243.438 | 0% | 0
2.6.1 | Porta de abrir em madeira lisa P2, 0,90x2,10, acabamento curupixá, semi-oca, encabeçada, e=35 mm, portal em angelim pedra e alizar em jatobá 7 cm, incluso alizares e dobradiças | 2303.9222 |  | 0 | 100% | 2303.9222 |  | 0 |  | 0 |  | 0
2.6.2 | Chapa de alumínio polido a ser instalada da base até a altura de 40 cm nas faces interna e externa das portas de entrada dos sanitários de uso público (90x40cm) | 243.438 |  | 0 |  | 0 |  | 0 | 100% | 243.438 |  | 0
2.7 | Portas e painéis de vidro temperado | 2545.7997 | 0% | 0 | 0% | 0 | 100% | 2545.7997 | 0% | 0 | 0% | 0
2.7.1 | Painel de vidro temperado com porta de abrir P1 em vidro temperado 10 mm, incolor, incluída mola hidráulica de piso, ferragens, fitas vinílicas coladas e acessórios | 2545.7997 |  | 0 |  | 0 | 100% | 2545.7997 |  | 0 |  | 0
2.8 | Ferragens | 3406.7463 | 0% | 0 | 0% | 0 | 100% | 3406.7463 | 0% | 0 | 0% | 0
2.8.1 | Fechadura IMAB ou equivalente, linha Duna, acabamento cromoacetinado ou Fechadura marca Papaiz, linha Standard, cód. 2270, acabamento cromoacetinado | 1942.4105 |  | 0 |  | 0 | 100% | 1942.4105 |  | 0 |  | 0
2.8.2 | Fechadura marca Arouca ou equivalente, linha Nova Perfil Metálico, cód. 160975-Z, acabamento inox | 1464.3357 |  | 0 |  | 0 | 100% | 1464.3357 |  | 0 |  | 0
2.9 | Grades de proteção | 21237.0942 |  |  |  |  | 100% | 21237.0942
2.9.1 | G01 - Grade metálica com requadro em cantoneira de abas iguais, vedação em malha de ferro chato, incluso pintura com primer | 5160.3113 |  |  |  |  | 100% | 5160.3113
2.9.2 | G02 - Grade metálica com requadro em cantoneira de abas iguais, vedação em malha de ferro chato, incluso pintura com primer | 2589.656 |  |  |  |  | 100% | 2589.656
2.9.3 | G03 - Grade metálica com requadro em cantoneira de abas iguais, vedação em malha de ferro chato, incluso pintura com primer | 1658.3995 |  |  |  |  | 100% | 1658.3995
2.9.4 | G04 - Grade metálica com requadro em cantoneira de abas iguais, vedação em malha de ferro chato, incluso pintura com primer | 2407.3896 |  |  |  |  | 100% | 2407.3896
2.9.5 | G05 - Grade metálica com requadro em cantoneira de abas iguais, vedação em malha de ferro chato, incluso pintura com primer | 4249.9531 |  |  |  |  | 100% | 4249.9531
2.9.6 | G06 - Grade metálica com requadro em cantoneira de abas iguais, vedação em malha de ferro chato, incluso pintura com primer | 2589.656 |  |  |  |  | 100% | 2589.656
2.9.7 | G07 - Grade metálica com requadro em cantoneira de abas iguais, vedação em malha de ferro chato, incluso pintura com primer | 1148.1535 |  |  |  |  | 100% | 1148.1535
2.9.8 | G08 - Grade metálica com requadro em cantoneira de abas iguais, vedação em malha de ferro chato, incluso pintura com primer | 85.9149 |  |  |  |  | 100% | 85.9149
2.9.9 | G10 - Grade metálica com requadro em cantoneira de abas iguais, vedação em malha de ferro chato, incluso pintura com primer | 1002.4402 |  |  |  |  | 100% | 1002.4402
2.9.9 | Portinhola abrigo de botijões GLP 1,05x0,90 em cantoneira e tela artística conforme projeto | 345.2201 |  |  |  |  | 100% | 345.2201
2.10 | Granito cinza andorinha | 4852.6102 | 0% | 0 | 9.904% | 480.5818 | 90.1% | 4372.0284 | 0% | 0 | 0% | 0
2.10.1 | Divisória de granito a ser instalada sob a bancada da pia da copa reaproveitando-se as divisórias retiradas dos banheiros | 529.176 |  | 0 |  | 0 | 100% | 529.176 |  | 0 |  | 0
2.10.2 | Bancada em granito cinza andorinha para o tanque, inclui tanque em aço inox, marca FRANKE ou equivalente, dimensões de 43x43x25 cm, vol. 24,5 litros, acabamento acetinado, cód 16007 | 1744.0647 |  | 0 |  | 0 | 100% | 1744.0647 |  | 0 |  | 0
2.10.3 | Bancada em granito cinza andorinha para os lavatórios dos sanitários de uso do público, inclui cuba de embutir, marca DECA ou equivalente, cód. L37, dimensões de 48,5cm x 37,5 cm x 16 cm instalada | 1290.0716 |  | 0 |  | 0 | 100% | 1290.0716 |  | 0 |  | 0
2.10.4 | Rodamão em granito cinza andorinha, largura ou altura 20cm, instalado em paredes conforme projeto - área dos guichês de atendimento e lado interno da parede circular | 420.1605 |  | 0 | 100% | 420.1605 |  | 0 |  | 0 |  | 0
2.10.5 | Rodamão em granito cinza andorinha, largura ou altura 10cm, instalado em bancadas conforme projeto | 60.4213 |  | 0 | 100% | 60.4213 |  | 0 |  | 0 |  | 0
2.10.6 | Rodapé com altura 10 cm em granito cinza andorinha a ser instalado nas bases dos armários - balcão da secretaria e armários do bloco de serviços | 808.716 |  | 0 |  | 0 | 100% | 808.716 |  | 0 |  | 0
2.11 | Serviços Diversos | 13811.7871 | 41.21% | 5691.856 | 0% | 0 | 20.82% | 2876.1728 | 37.97% | 5243.7584 | 0% | 0
2.11.1 | Reinstalação da placa de estacionamento exclusivo para PCD | 135.4514 |  | 0 |  | 0 | 0% | 0 | 100% | 135.4514 |  | 0
2.11.2 | Chapim de concreto pré-moldado tipo casinha de 25cm | 2593.551 |  | 0 |  | 0 | 100% | 2593.551 |  | 0 |  | 0
2.11.3 | Espelho cristal, espessura 4mm, bisote de 25mm | 2059.0291 |  | 0 |  | 0 | 0% | 0 | 100% | 2059.0291 |  | 0
2.11.4 | Adaptação de janelas de alumínio incluindo-se corte e complementação com perfis de aluminio para finalização junto à parede | 974.9005 | 100% | 974.9005 |  | 0 |  | 0 |  | 0 |  | 0
2.11.5 | Execução de base de alvenaria para armários | 488.4939 | 100% | 488.4939 |  | 0 |  | 0 |  | 0 |  | 0
2.11.6 | Recuperação de superfície de concreto com exposição de ferragem - tratamento da ferragem e aplicação de camada de recobrimento de 1,5 cm - laje da marquise e pilares circulares | 104.6409 | 100% | 104.6409 |  | 0 |  | 0 |  | 0 |  | 0
2.11.7 | Abrigo botijões GLP conforme projeto - inclui alvernaria, reboco, laje | 441.247 | 100% | 441.247 |  | 0 |  | 0 |  | 0 |  | 0
2.11.8 | Reinstalação das bancadas de manutenção de urnas | 214.9745 |  | 0 |  | 0 |  | 0 | 100% | 214.9745 |  | 0
2.11.9 | Limpeza final da obra | 1215.7419 |  | 0 |  | 0 |  | 0 | 100% | 1215.7419 |  | 0
2.11.10 | Lavação de janelas com água e sabão | 282.6218 |  | 0 |  | 0 | 100% | 282.6218 |  | 0 |  | 0
2.11.11 | Limpeza com solução de água santária em laje de teto em todas as regiões com sinais de umidade, bolor ou fungos | 139.8208 | 100% | 139.8208 |  | 0 |  | 0 |  | 0 |  | 0
2.11.12 | Perfil cantoneira de abas iguais, em alumínio, dimensões de 15,87 x 15,87 x 1,5 mm, na cor branco, instalado nas quinas de paredes, do rodapé até a altura de 2,10m, nos pontos indicados em projeto | 209.7312 |  | 0 |  | 0 |  | 0 | 100% | 209.7312 |  | 0
2.11.13 | Substituição das guarnições de borracha EPDM das janelas de alumínio/vidro | 1408.8304 | [6 empty] | 100% | 1408.8304
2.11.14 | Papelão ondulado esp. 3mm para proteção do piso durante a execução da obra | 2682.4486 | 100% | 2682.4486
2.11.15 | Correção de trincas de reboco utilizando-se selante acrílico flexível tipo Sikacryll 203 ou equivlente | 637.0585 | 100% | 637.0585 |  | 0 |  | 0 |  | 0 |  | 0
2.11.16 | Injeção de argamassa de cimento e areia nos vazios existentes nos contornos das paredes onde houve recalque de aterro, interna ou externamente à edificação | 223.2458 | 100% | 223.2458 |  | 0 |  | 0 |  | 0 |  | 0
2.12 | Impermeabilização | 31140.0162 | 61.93% | 19283.9584 | 37.2% | 11583.554 | 0% | 0 | 0.8751% | 272.5037 | 0% | 0
2.12.1 | Regularização da superfície dos tijolos para aplicação de camada de impermeabilização | 3262.0692 | 100% | 3262.0692 |  | 0 |  | 0 |  | 0 |  | 0
2.12.2 | Reboco com argamassa impermeabilizada e aditivo plastificante | 7309.5443 | 100% | 7309.5443 |  | 0 |  | 0 |  | 0 |  | 0
2.12.3 | Chapisco em parede de alvenaria | 1199.4378 | 100% | 1199.4378 |  | 0 |  | 0 |  | 0 |  | 0
2.12.4 | Impermeabilização de superfície com manta asfáltica elastomérica em poliester 3mm, tipo III, classe B, aluminizada (NBR 9952), uma camada, inclusive aplicação de primer asfáltico | 11583.554 |  | 0 | 100% | 11583.554 |  | 0 |  | 0 |  | 0
2.12.5 | Impermeabilização de viga baldrame com dupla camada sendo 1 camada de argamassa impermeabilizada (cimento, areia e aditivo impermeabilizante) de 2cm de espessura e outra camada superior, de cimento polimérico (sikatop 100 ou equivalente) aplicada em três demãos cruzadas e espaçadas de 3 horas entre uma e outra | 190.8164 | 100% | 190.8164 |  | 0 |  | 0 |  | 0 |  | 0
2.12.6 | Impermeabilização de superfície com revestimento bicomponente semi flexível tipo sika top 100 ou equivalente em três demãos cruzadas | 7322.0907 | 100% | 7322.0907 |  | 0 |  | 0 |  | 0 |  | 0
2.12.7 | Aplicação de manta líquida no topo da platibanda da marquise circular e na laje de cobertura do abrigo de GLP | 272.5037 |  | 0 |  | 0 |  | 0 | 100% | 272.5037 |  | 0
2.13 | Louças, metais e acessórios | 9776.957 | 0% | 0 | 0% | 0 | 0% | 0 | 100% | 9776.957 | 0% | 0
2.13.1 | Barra de apoio, dimensões de 70cm, diametro 1 1/2", em alumínio, na cor branco | 758.1284 |  | 0 |  | 0 |  | 0 | 100% | 758.1284 |  | 0
2.13.2 | Reinstalação de barras de apoio de 80 cm conforme projeto - barras reutilizadas | 161.3932 |  | 0 |  | 0 |  | 0 | 100% | 161.3932 |  | 0
2.13.3 | Barra de apoio vertical, dimensões de 40 cm, diâmetro=1 1/2", em alumínio, cor branco | 508.8478 |  | 0 |  | 0 |  | 0 | 100% | 508.8478 |  | 0
2.13.4 | Barra de apoio horizontal, dimensões de 40 cm, diâmetro = 1 1/2", em alumínio acabamento escovado | 254.4239 |  | 0 |  | 0 |  | 0 | 100% | 254.4239 |  | 0
2.13.5 | Válvula inox para tanque inox | 89.1108 |  | 0 |  | 0 |  | 0 | 100% | 89.1108 |  | 0
2.13.6 | Válvula inox para lavatório | 445.554 |  | 0 |  | 0 |  | 0 | 100% | 445.554 |  | 0
2.13.7 | Instalação de válvula americana 3,1/2"x1,1/2" em metal cromado para substituir a existente na cuba da pia da copa | 96.0893 |  | 0 |  | 0 |  | 0 | 100% | 96.0893 |  | 0
2.13.8 | Sifão metálico tipo garrafa em metal cromado | 1895.7953 | [6 empty] | 100% | 1895.7953
2.13.9 | Engate flexível, inox, ½”de 50cm | 357.9787 |  | 0 |  | 0 |  | 0 | 100% | 357.9787 |  | 0
2.13.10 | Torneira de parede para cozinha, marca DOCOL ou equivalente, linha Docol primor, bica horizontal e giratória, bico arejador, acabamento cromado, cód. 00673306 | 284.6851 |  | 0 |  | 0 |  | 0 | 100% | 284.6851 |  | 0
2.13.11 | Torneira marca DOCOL ou equivalente, para tanque, linha 1130 trio, cód. 00534406 | 142.0929 |  | 0 |  | 0 |  | 0 | 100% | 142.0929 |  | 0
2.13.12 | Torneira de mesa para lavatórios com acionamento tipo alavanca e FECHAMENTO AUTOMÁTICO, marca docol ou equivalente, linha benefit, ou DECA, linha Decamatic ECO, cód.1173.C.CONF | 1038.3567 | [6 empty] | 100% | 1038.3567
2.13.13 | Reinstalação nos lavatórios do bloco de serviço de torneiras pressmatic retiradas dos sanitários de uso público | 8.3643 | [6 empty] | 100% | 8.3643
2.13.14 | Bacia sanitária, marca CELITE ou equivalente, linha Acesso confort, sem abertura frontal, cor branco, cód. 31360, incluídos anel de vedação, parafusos e demais acessórios para instalação | 1917.5424 |  | 0 |  | 0 |  | 0 | 100% | 1917.5424 |  | 0
2.13.15 | Papeleira, marca Premisse ou equivalente, linha urban, compacto, dimensões de 24 x 14,1 x 12 cm, cor branco, instalada a altura de 1,00m, do piso até a base | 157.2485 |  | 0 |  | 0 |  | 0 | 100% | 157.2485 |  | 0
2.13.16 | Saboneteira, marca Premisse ou equivalente, linha urban, compacto, dimensões de 8,7 x 9,0 x 19,2 cm, cor branco, instalada a altura de 1,00m, do piso até a base | 477.2384 |  | 0 |  | 0 |  | 0 | 100% | 477.2384 |  | 0
2.13.17 | Tampa de caixa sifonada ou ralo em aço inox, com fecho escamoteável de 15x 15 cm ou conforme medidas no local | 313.7229 |  | 0 |  | 0 |  | 0 | 100% | 313.7229 |  | 0
2.13.18 | Assento plástico universal, marca Deca, cód. AP01.17 ou equivalente, cor branco | 846.7897 |  | 0 |  | 0 |  | 0 | 100% | 846.7897 |  | 0
2.13.19 | Tampa de caixa sifonada ou ralo em aço inox, com fecho escamoteável de 10x 10 cm ou conforme medidas no local | 23.5948 |  | 0 |  | 0 |  | 0 | 100% | 23.5948 |  | 0
2.14 | Pintura | 62599.7122 | 0.534% | 334.2716 | 0% | 0 | 48.63% | 30445.1123 | 50.83% | 31820.3283 | 0% | 0
2.14.1 | METÁLICA GRADES - Pintura em esmalte sintético, 2 demãos, na cor platina, acabamento alto brilho, linha Coralit, marca Coral ou equivalente em grades de barra chata e cantoneiras de aço a serem instaladas em janelas e portas | 3214.1306 | [6 empty] | 100% | 3214.1306
2.14.2 | METÁLICA PORTAS - Pintura em esmalte sintético na cor platina, marca Coral ou equivalente, acabamento brilhante | 1551.3537 |  | 0 |  | 0 | 100% | 1551.3537 |  | 0 |  | 0
2.14.3 | METÁLICA PORTINHOLA GLP - Pintura em esmalte sintético, 2 demãos, na cor platina, acabamento alto brilho, linha Coralit, marca Coral ou equivalente em na portinhola do abrigo para GLP | 48.9772 |  | 0 |  | 0 | 100% | 48.9772 |  | 0 |  | 0
2.14.4 | TELHADO - Pintura de telhas em resina à base d’água, marca Hydronorth ou equivalente, resina acqua multiuso, na cor branco, incluso selador acrílico | 17117.6613 | [6 empty] | 100% | 17117.6613
2.14.5 | TETO - EMASSAMENTO PVA - Emassamento PVA em laje (forro) em duas demãos | 253.7373 |  | 0 |  | 0 | 100% | 253.7373 |  | 0 |  | 0
2.14.6 | TETO - TINTA PVA - Pintura em teto com tinta látex PVA cor branco neve, acabamento fosco, marca Suvinil, Coral, Sherwin Williams ou equivalente - duas demãos | 4461.4695 |  | 0 |  | 0 | 100% | 4461.4695 |  | 0 |  | 0
2.14.7 | Lona plástica para proteger mobiliário | 247.1832 |  | 0 |  | 0 | 100% | 247.1832 |  | 0 |  | 0
2.14.8 | Tábua 2,5m x 30cm para deslocamento sobre as telhas (deverão se entregues à fiscalização no final da obra) | 409.4752 |  | 0 |  | 0 | 100% | 409.4752 |  | 0 |  | 0
2.14.9 | Serviço de raspagem de textura em platibandas | 388.1026 |  | 0 |  | 0 | 100% | 388.1026 |  | 0 |  | 0
2.14.10 | PAREDES EXTERNAS - FUNDO PREPARADOR - Aplicação de fundo preparador em regiões onde o concreto esteja com sinais de esfarelamento | 245.5603 |  | 0 |  | 0 | 100% | 245.5603 |  | 0 |  | 0
2.14.11 | Aplicação de selador acrílico em paredes | 424.8805 |  | 0 |  | 0 | 100% | 424.8805 |  | 0 |  | 0
2.14.12 | PAREDES EXTERNAS - TEXTURA - Textura acrílica na cor branco gelo marca Suvinil ou equivalente (rolo para textura média) | 7749.2682 |  | 0 |  | 0 | 50% | 3874.6341 | 50% | 3874.6341 |  | 0
2.14.13 | PAREDES EXTERNAS - PLATIBANDAS - Textura acrílica na cor branco gelo marca Suvinil ou equivalente (rolo para textura média) a ser aplicada na parte interna das platibandas | 3820.2918 |  | 0 |  | 0 |  | 0 | 100% | 3820.2918 |  | 0
2.14.14 | PAREDES EXTERNAS - TEXTURA - Textura acrílica Suvinil ou equivalente, cor cinza inox - CÓD. C388 (rolo para textura média) | 5848.5043 |  | 0 |  | 0 | 50% | 2924.2522 | 50% | 2924.2522 |  | 0
2.14.15 | TETO - TINTA ACRÍLICA - Pintura acrílica em teto em duas demãos na cor branco neve, marca Suvinil, Coral, Sherwin Williams ou equivalente | 3160.0749 |  | 0 |  | 0 | 100% | 3160.0749 |  | 0 |  | 0
2.14.16 | PAREDE - TINTA ACRÍLICA - Pintura de paredes com tinta acrílica, na cor branco gelo, marca Suvinil, Coral, Sherwin Williams ou equivalente, acabamento acetinado - duas demãos | 9258.5089 |  | 0 |  | 0 | 100% | 9258.5089 |  | 0 |  | 0
2.14.17 | CHAPINS - Tinta acrílica, Sherwin Willians ou equivalente na cor concreto nos chapins pré-moldados | 869.3583 |  | 0 |  | 0 |  | 0 | 100% | 869.3583 |  | 0
2.14.18 | TETO - EMASSAMENTO - Emassamento acrílico em laje (forro) | 550.2947 |  | 0 |  | 0 | 100% | 550.2947 |  | 0 |  | 0
2.14.19 | PAREDE - EMASSAMENTO ACRÍLICO - Emassamento acrílico em paredes - duas demãos, inclui lixamento | 2646.608 |  | 0 |  | 0 | 100% | 2646.608 |  | 0 |  | 0
2.14.20 | Recomposição de reboco de teto em estado de deterioração | 241.89 | 100% | 241.89 |  | 0 |  | 0 |  | 0 |  | 0
2.14.21 | Limpeza de regiões das paredes, platibandas, teto, com mofo utilizando-se solução de hipoclorito de sódio, com 4% a 6% de cloro ativo, ou ainda, água sanitária, diluída com água na proporção de 1:1 | 92.3816 | 100% | 92.3816 |  | 0 |  | 0 |  | 0 |  | 0
2.15 | Acréscimo platibanda | 3810.9917 | 100% | 3810.9917 | 0% | 0 | 0% | 0 | 0% | 0 | 0% | 0
2.15.1 | Furo em concreto com broca de widia, utilizando martele elétrico Ø 1/2" profundidade 10 cm | 570.6187 | 100% | 570.6187 |  | 0 |  | 0 |  | 0 |  | 0
2.15.2 | Parede de alvenaria de 1/2 vez de tijolo furado | 488.2542 | 100% | 488.2542 |  | 0 |  | 0 |  | 0 |  | 0
2.15.3 | Groute cimentício | 23.4699 | 100% | 23.4699 |  | 0 |  | 0 |  | 0 |  | 0
2.15.4 | Aço CA-50, 6,3mm, dobrado e cortado | 210.9494 | 100% | 210.9494 |  | 0 |  | 0 |  | 0 |  | 0
2.15.5 | Reboco em parede de tijolos de barro | 880.2606 | 100% | 880.2606 |  | 0 |  | 0 |  | 0 |  | 0
2.15.6 | Chapisco em parede de alvenaria | 150.974 | 100% | 150.974 |  | 0 |  | 0 |  | 0 |  | 0
2.15.7 | Aplicação de selador acrílico - acréscimo de platibanda | 118.1261 | 100% | 118.1261 |  | 0 |  | 0 |  | 0 |  | 0
2.15.8 | Cinta de amarração de alvenaria moldada in loco com utilização de canaletas de concreto e aço 6,3 mm | 1052.5885 | 100% | 1052.5885 |  | 0 |  | 0 |  | 0 |  | 0
2.15.9 | Forma de madeira para concretagem topo pilaretes | 315.7503 | 100% | 315.7503 |  | 0 |  | 0 |  | 0 |  | 0
2.16 | Hidrossanitário | 5827.4962 | 45.38% | 2644.3354 | 0% | 0 | 54.62% | 3183.1608 | 0% | 0 | 0% | 0
2.16.1 | Caixa d`água em PVC capacidade 2000 litros marca Tigre, Fortlev ou equivalente | 1192.4717 |  | 0 |  | 0 | 100% | 1192.4717 |  | 0 |  | 0
2.16.2 | Registro de esfera, PVC roscável com volante ou borboleta, 1 1/4" | 50.2731 |  | 0 |  | 0 | 100% | 50.2731 |  | 0 |  | 0
2.16.3 | Tubo PVC soldável diâmetro 25mm | 938.0503 | 80% | 750.4402 |  | 0 | 20% | 187.6101 |  | 0 |  | 0
2.16.4 | Joelho 90º PVC soldável diâmetro 25mm | 198.221 | 50% | 99.1105 |  | 0 | 50% | 99.1105 |  | 0 |  | 0
2.16.5 | Joelho 45º PVC soldável diâmetro 25mm | 12.8835 |  | 0 |  | 0 | 100% | 12.8835 |  | 0 |  | 0
2.16.6 | Joelho 90º com bucha de latão, PVC soldável, DN 25mmx3/4" | 44.8675 | 100% | 44.8675 |  | 0 |  | 0 |  | 0 |  | 0
2.16.7 | Luva PVC soldável diâmetro 25mm | 8.7638 | 80% | 7.011 |  | 0 | 20% | 1.7528 |  | 0 |  | 0
2.16.8 | Luva de redução PVC soldável DN 32mmx25mm | 39.6242 | 100% | 39.6242 |  | 0 |  | 0 |  | 0 |  | 0
2.16.9 | Adaptador curto com bolsa e rosca para registro PVC soldável, DN 25mmx3/4" | 33.1076 |  | 0 |  | 0 | 100% | 33.1076 |  | 0 |  | 0
2.16.10 | Tubo PVC soldável 25mm instalado embutido em paredes para rede de drenos de aparelhos de ar condicionado | 526.9247 | 100% | 526.9247 |  | 0 |  | 0 |  | 0 |  | 0
2.16.11 | Tubo PVC soldável diâmetro 75mm | 72.6694 |  | 0 |  | 0 | 100% | 72.6694 |  | 0 |  | 0
2.16.12 | Joelho 90º, PVC soldável, DN 75mm | 610.3178 |  | 0 |  | 0 | 100% | 610.3178 |  | 0 |  | 0
2.16.13 | Luva PVC soldável diâmetro 50mm | 61.5711 |  | 0 |  | 0 | 100% | 61.5711 |  | 0 |  | 0
2.16.14 | Luva PVC soldável, DN 75MM | 134.8272 |  | 0 |  | 0 | 100% | 134.8272 |  | 0 |  | 0
2.16.15 | Tê PVC soldável diâmetro 32mm | 31.1601 | 100% | 31.1601 |  | 0 |  | 0 |  | 0 |  | 0
2.16.16 | Tê PVC soldável, DN 75mm | 115.5769 | 100% | 115.5769 |  | 0 |  | 0 |  | 0 |  | 0
2.16.17 | Tubo PVC esgoto DN 50mm | 100.0343 | 100% | 100.0343 |  | 0 |  | 0 |  | 0 |  | 0
2.16.18 | Joelho PVC esgoto 45º 100mm | 70.6594 | 100% | 70.6594 |  | 0 |  | 0 |  | 0 |  | 0
2.16.19 | Registro de gaveta bruto, latão, roscável, 3/4", com acabamento e canopla cromados | 252.2267 | 80% | 201.7814 |  | 0 | 20% | 50.4453 |  | 0 |  | 0
2.16.20 | Registro de esfera, PVC soldável, com volante ou borboleta, DN 32mm | 34.693 | 100% | 34.693 |  | 0 |  | 0 |  | 0 |  | 0
2.16.21 | Tubo PVC soldável diâmetro 32mm | 68.2001 | 100% | 68.2001 |  | 0 |  | 0 |  | 0 |  | 0
2.16.22 | Joelho 90º PVC soldável, diâmetro 32mm | 13.0083 | 100% | 13.0083 |  | 0 |  | 0 |  | 0 |  | 0
2.16.23 | Adaptador com flange e anel de vedação, PVC soldável, DN 25mm x3/4" | 149.3086 | 100% | 149.3086 |  | 0 |  | 0 |  | 0 |  | 0
2.16.24 | Adaptador com flanges livres PVC soldável, DN 32mm | 51.5839 |  | 0 |  | 0 | 100% | 51.5839 |  | 0 |  | 0
2.16.25 | Adaptador com flanges livres, PVC soldável longo, 32mm | 66.5397 |  | 0 |  | 0 | 100% | 66.5397 |  | 0 |  | 0
2.16.26 | Adaptador com flanges livres, PVC soldável longo, DN 75MM | 349.1525 |  | 0 |  | 0 | 100% | 349.1525 |  | 0 |  | 0
2.16.27 | Torneira de boia para caixa d`água roscável, 1" | 208.8448 |  | 0 |  | 0 | 100% | 208.8448 |  | 0 |  | 0
2.16.28 | Caixa de gordura Tigre ou equivalente com cesto DN100 | 391.9352 | 100% | 391.9352 |  | 0 |  | 0 |  | 0 |  | 0
2.17 | Pluvial | 34386.0502 | 55.64% | 19133.2538 | 39.05% | 13428.5095 | 0% | 0 | 5.305% | 1824.2869 | 0% | 0
2.17.1 | Tubo PVC branco para rede de águas pluviais, DN 100mm, junta elástica, fornecimento e assentamento | 624.8242 | 20% | 124.9648 | 80% | 499.8594 |  | 0 |  | 0 |  | 0
2.17.2 | Alvernaria de tijolos cerâmicos furados 9x19x19cm, para constituição da mureta lateral das calhas, altura de 30cm e travamento na laje e paredes laterais com ferro de 6,3mm a cada 60 cm | 3534.0306 | 100% | 3534.0306 |  | 0 |  | 0 |  | 0 |  | 0
2.17.3 | Alvenaria de fechamento dos shafts para descida de tubos pluviais na região da marquise circular - blocos cerâmicos 9x19x29 | 1238.3766 | 100% | 1238.3766 |  | 0 |  | 0 |  | 0 |  | 0
2.17.4 | Grelha em ferro fundido simples com requadro, instalada em canteiros ou áreas sem tráfego de veículos | 530.9445 |  | 0 |  | 0 |  | 0 | 100% | 530.9445 |  | 0
2.17.5 | Luva PVC soldável para rede pluvial DN 100 mm | 41.1348 | 20% | 8.227 | 80% | 32.9078 |  | 0 |  | 0 |  | 0
2.17.6 | Reboco esp 1cm com argamassa impermeabilizada sem plastificante | 2571.7959 | 100% | 2571.7959 |  | 0 |  | 0 |  | 0 |  | 0
2.17.7 | Chapisco em parede de alvenaria | 422.0111 | 100% | 422.0111 |  | 0 |  | 0 |  | 0 |  | 0
2.17.8 | Joelho 45° PVC branco, 200mm fornecido e instalado em rede coletora de águas pluviais | 5349.3191 | 20% | 1069.8638 | 80% | 4279.4553 |  | 0 |  | 0 |  | 0
2.17.9 | Tê PVC branco 200X200 | 3481.4505 | 20% | 696.2901 | 80% | 2785.1604 |  | 0 |  | 0 |  | 0
2.17.10 | Tubo PVC 200 mm, junta elástica, para rede coletora de esgoto pluvial | 4908.8336 | 20% | 981.7667 | 80% | 3927.0669 |  | 0 |  | 0 |  | 0
2.17.11 | Escavação manual de valas para instalação de tubos | 376.1809 | 100% | 376.1809 |  | 0 |  | 0 |  | 0 |  | 0
2.17.12 | Reaterro manual de valas | 139.9606 | 100% | 139.9606 |  | 0 |  | 0 |  | 0 |  | 0
2.17.13 | Luva simples, PVC branco 200mm, fornecido e instalado em rede pluvial | 2380.0746 | 20% | 476.0149 | 80% | 1904.0597 |  | 0 |  | 0 |  | 0
2.17.14 | Caixa enterrada hidráulica retangular em alvenaria com tijolos cerâmicos maciços, dimensões internas 0,50x0,50x0,60 para rede de drenagem | 7493.7707 | 100% | 7493.7707 |  | 0 |  | 0 |  | 0 |  | 0
2.17.15 | Cap PVC 200mm | 1293.3424 |  | 0 |  | 0 |  | 0 | 100% | 1293.3424 |  | 0
2.18 | Telhado | 65428.1983 | 0.2146% | 140.42 | 99.79% | 65287.7783 | 0% | 0 | 0% | 0 | 0% | 0
2.18.1 | Furo em concreto com broca de widia, utilizando martele elétrico Ø 3/8" profundidade 10 cm | 140.42 | 100% | 140.42 |  | 0 |  | 0 |  | 0 |  | 0
2.18.2 | Rufo em fibrocimento para telha ondulada, e=6mm, aba de 26cm, exceto contrarrufo | 753.0836 |  | 0 | 100% | 753.0836 |  | 0 |  | 0 |  | 0
2.18.3 | Parafuso de aço tipo chumbador parabolt, diâmetro 3/8", comprimento 75mm | 95.7772 |  | 0 | 100% | 95.7772 |  | 0 |  | 0 |  | 0
2.18.4 | Chapa de aço esp. 2mm | 91.9821 |  | 0 | 100% | 91.9821 |  | 0 |  | 0 |  | 0
2.18.5 | Groute cimentício | 4.694 |  | 0 | 100% | 4.694 |  | 0 |  | 0 |  | 0
2.18.6 | Rufos e contrarrufos de chapa galvanizada, largura 40 cm | 6282.3383 |  | 0 | 100% | 6282.3383 |  | 0 |  | 0 |  | 0
2.18.7 | Ajudante de serralheiro - horista | 2802.5324 |  | 0 | 100% | 2802.5324 |  | 0 |  | 0 |  | 0
2.18.8 | Chapa de aço 4,00mm | 169.4703 |  | 0 | 100% | 169.4703 |  | 0 |  | 0 |  | 0
2.18.9 | Barra de aço lisa diam 3/8" | 197.2971 |  | 0 | 100% | 197.2971 |  | 0 |  | 0 |  | 0
2.18.10 | Perfil "U" enrijecido 100x50x17 #14 (2mm) | 1421.3783 |  | 0 | 100% | 1421.3783 |  | 0 |  | 0 |  | 0
2.18.11 | Perfil de aço tipo L 40x40 #3,00 | 14.806 |  | 0 | 100% | 14.806 |  | 0 |  | 0 |  | 0
2.18.12 | Adaptação da estrutura de madeira existente - inclui fornecimento material e mão de obra | 4435.4029 |  | 0 | 100% | 4435.4029 |  | 0 |  | 0 |  | 0
2.18.13 | Serviço de serralheiro | 3870.811 |  | 0 | 100% | 3870.811 |  | 0 |  | 0 |  | 0
2.18.14 | Enchimento das calhas com tijolos e argamassa, acabamento final com camada de 2 cm de argamassa de cimento e areia traço 1:3 com aditivo impermeabilizante, cantos abaulados | 5016.1087 |  | 0 | 100% | 5016.1087 |  | 0 |  | 0 |  | 0
2.18.15 | Retirada de Tubo PVC, água pluvial, 100mm - telhado | 131.831 |  | 0 | 100% | 131.831 |  | 0 |  | 0 |  | 0
2.18.16 | Telhamento com telha ondulada de fibrocimento e=6mm, recobrimento lateral de 1 1/4 de onda, inc. 9% | 34146.2368 |  | 0 | 100% | 34146.2368 |  | 0 |  | 0 |  | 0
2.18.17 | Cumeeira para telha de fibrocimento ondulada, incluso acessórios de fixação e içamento. | 2954.4135 |  | 0 | 100% | 2954.4135 |  | 0 |  | 0 |  | 0
2.18.18 | Concreto fck 20Mpa | 147.5047 |  | 0 | 100% | 147.5047 |  | 0 |  | 0 |  | 0
2.18.19 | Retirada, transporte e disposição final de telhas onduladas de fibrocimento | 2122.7794 |  | 0 | 100% | 2122.7794 |  | 0 |  | 0 |  | 0
2.18.20 | Itens complementares - pintura de fundo com primer, thinner, eletrodos, discos de corte, etc. | 629.3309 |  | 0 | 100% | 629.3309 |  | 0 |  | 0 |  | 0
2.19 | Instalações Elétricas | 32776.3675 | 11.22% | 3679.1222 | 42.71% | 13999.5451 | 9.128% | 2991.7407 | 36.94% | 12105.9595 | 0% | 0
2.19.1 | Cabos elétricos | 7763.6748 | 0% | 0 | 100% | 7763.6748 | 0% | 0 | 0% | 0 | 0% | 0
2.19.1.1 | Cabo elétrico 4mm2, isolação livre de halógenos, LSHF, LS0H,LSZH ou HEPR ou EPR - Afumex Green da Prysmian | 1817.6704 |  | 0 | 100% | 1817.6704 |  | 0 |  | 0 |  | 0
2.19.1.2 | Cabo elétrico 2,5mm2, isolação livre de halógenos, LSHF, LS0H,LSZH ou HEPR ou EPR - Afumex Green da Prysmian | 2366.9664 |  | 0 | 100% | 2366.9664 |  | 0 |  | 0 |  | 0
2.19.1.3 | Parafuso fendido com sapata, 16mm2 | 80.6466 |  | 0 | 100% | 80.6466 |  | 0 |  | 0 |  | 0
2.19.1.4 | Cordoalha de cobre nu 16mm2 | 196.3733 |  | 0 | 100% | 196.3733 |  | 0 |  | 0 |  | 0
2.19.1.5 | Cabo elétrico 6mm2, isolação livre de halógenos, LSHF, LS0H,LSZH ou HEPR ou EPR - Afumex Green da Prysmian | 3302.018 |  | 0 | 100% | 3302.018 |  | 0 |  | 0 |  | 0
2.19.2 | Quadros elétricos | 4415.029 | 43.33% | 1912.9483 | 56.67% | 2502.0807 | 0% | 0 | 0% | 0 | 0% | 0
2.19.2.1 | Quadro de distribuição com barramento trifásico, de embutir, em chapa de aço galvanizado, para 18 disjuntores DIN, 100 A, incluindo barramento | 1191.3981 | 100% | 1191.3981 |  | 0 |  | 0 |  | 0 |  | 0
2.19.2.2 | Disjuntor trifásico caixa moldada, 100A, Icu=8kA, Siemens | 369.2393 |  | 0 | 100% | 369.2393 |  | 0 |  | 0 |  | 0
2.19.2.3 | Disjuntor trifásico caixa moldada, 70A, Icu=8kA, Siemens | 738.4785 |  | 0 | 100% | 738.4785 |  | 0 |  | 0 |  | 0
2.19.2.4 | Disjuntor monofásico, norma DIN, 16A, 5kA, Siemens | 250.5788 |  | 0 | 100% | 250.5788 |  | 0 |  | 0 |  | 0
2.19.2.5 | Disjuntor monofásico, norma DIN, 25A, 5kA, Siemens | 57.8259 |  | 0 | 100% | 57.8259 |  | 0 |  | 0 |  | 0
2.19.2.6 | Disjuntor monofásico, norma DIN, 32A, 5kA, Siemens | 67.4635 |  | 0 | 100% | 67.4635 |  | 0 |  | 0 |  | 0
2.19.2.7 | Disjuntor trifásico, norma DIN, 50A, 5kA, Siemens | 135.3765 |  | 0 | 100% | 135.3765 |  | 0 |  | 0 |  | 0
2.19.2.8 | Disjuntor trifásico, norma DIN, 40A, 5kA, Siemens | 135.3765 |  | 0 | 100% | 135.3765 |  | 0 |  | 0 |  | 0
2.19.2.9 | Interruptor DR, In=25A, 2 polos, 30mA | 296.8196 |  | 0 | 100% | 296.8196 |  | 0 |  | 0 |  | 0
2.19.2.10 | Dispositivo de Proteção contra Surtos – DPS, 25kA, 275V | 450.9221 |  | 0 | 100% | 450.9221 |  | 0 |  | 0 |  | 0
2.19.2.11 | Quadro de distribuição com barramento trifásico, de embutir, em chapa de aço galvanizado, para 36 disjuntores DIN, 100 A | 721.5502 | 100% | 721.5502 |  | 0 |  | 0 |  | 0 |  | 0
2.19.3 | Eletrodutos e caixas | 1119.3279 | 80.97% | 906.3259 | 0% | 0 | 19.03% | 213.002 | 0% | 0 | 0% | 0
2.19.3.1 | Caixa de PVC 4x2( 10x5x5cm) p/ tomadas e interruptores em geral | 134.8272 | 100% | 134.8272 |  | 0 |  | 0 |  | 0 |  | 0
2.19.3.2 | Caixa de passagem, PVC, 10x10x5cm | 135.6761 | 100% | 135.6761 |  | 0 |  | 0 |  | 0 |  | 0
2.19.3.3 | Eletroduto PVC, corrugado flexível (cor amarela), DN=20mm, trigreflex ou similar | 383.883 | 100% | 383.883 |  | 0 |  | 0 |  | 0 |  | 0
2.19.3.4 | Espelho cego de encaixe pressão p/ caixa 4x4 (10x10x5cm) | 213.002 |  | 0 |  | 0 | 100% | 213.002 |  | 0 |  | 0
2.19.3.5 | Eletroduto PVC, corrugado flexível (cor laranja), DN=32mm, trigreflex ou similar | 251.9396 | 100% | 251.9396 |  | 0 |  | 0 |  | 0 |  | 0
2.19.4 | Tomadas e interruptores | 1278.5613 | 0% | 0 | 0% | 0 | 100% | 1278.5613 | 0% | 0 | 0% | 0
2.19.4.1 | Tomada elétrica 2P+T NBR 14136/2002 , 20A, sistema modular p/ até 3 elementos, incluso espelho de encaixe/pressão, suporte e 2 módulos cegos | 121.6441 |  | 0 |  | 0 | 100% | 121.6441 |  | 0 |  | 0
2.19.4.2 | Espelho de encaixe/pressão para 3 módulos, 3 módulos cegos | 89.1358 |  | 0 |  | 0 | 100% | 89.1358 |  | 0 |  | 0
2.19.4.3 | Interruptor 1 seção, módulo para encaixe em espelho | 195.075 |  | 0 |  | 0 | 100% | 195.075 |  | 0 |  | 0
2.19.4.4 | Interruptor paralelo 1 seção, módulo para encaixe em espelho | 19.5499 |  | 0 |  | 0 | 100% | 19.5499 |  | 0 |  | 0
2.19.4.5 | Tomada elétrica 2P+T NBR 14136/2002 , 10A, sistema modular p/ até 3 elementos, incluso espelho de encaixe/pressão, suporte e 2 módulos cegos | 853.1566 |  | 0 |  | 0 | 100% | 853.1566 |  | 0 |  | 0
2.19.5 | Iluminação | 2619.0059 | 0% | 0 | 0% | 0 | 0% | 0 | 100% | 2619.0059 | 0% | 0
2.19.5.1 | Luminária LED integrada, sobrepor, circular, potência 18W, cor Branco Frio (6.500K), fator de potência >= 0,95 - Super LED Premium, material em acrílico e alumínio, bivolt automático (110V – 220V), vida útil 50.000 horas, dimensões 22,5cm x 22,5cm (aproximadas), profundidade =3cm, peso 600g, tecnologia anti-stromb | 279.5792 |  | 0 |  | 0 |  | 0 | 100% | 279.5792 |  | 0
2.19.5.2 | Luminária LED integrada, embutir, circular, potência 18W, cor Branco Frio (6.500K), fator de potência >= 0,95 - Super LED Premium, material em acrílico e alumínio, bivolt automático (110V – 220V), vida útil 50.000 horas, dimensões 22,5cm x 22,5cm (aproximadas), profundidade =3cm, peso 600g, tecnologia anti-stromb | 37.2772 |  | 0 |  | 0 |  | 0 | 100% | 37.2772 |  | 0
2.19.5.3 | Lâmpada LED tubular T8, 18W, comprimento = 1200mm, temperatura de cor = 6.500K, Branca Neutra, 2.000Lm, 100-240V, 50/60Hz, Base G13, conexão unilateral, Fator de Pot. 0,92, IRC 80, ângulo de abertura = 150º, th = 25.000h, selo INMETRO, 3 anos de garantia – Led Superstar – Osram ou similiar | 2302.1495 | [6 empty] | 100% | 2302.1495
2.19.6 | Equipamentos | 97.2504 | 0% | 0 | 0% | 0 | 0% | 0 | 100% | 97.2504 | 0% | 0
2.19.6.1 | Chuveiro comum, 3 temperaturas, 5500W, linha Maxi Banho, Lorenzetti | 97.2504 |  | 0 |  | 0 |  | 0 | 100% | 97.2504 |  | 0
2.19.7 | Serviços | 15483.5182 | 5.553% | 859.848 | 24.11% | 3733.7896 | 9.689% | 1500.1773 | 60.64% | 9389.7033 | 0% | 0
2.19.7.1 | Execução das novas instalações elétricas (serviço de eletricista e ajudante) | 5000.591 | 10% | 500.0591 | 60% | 3000.3546 | 30% | 1500.1773 |  | 0 |  | 0
2.19.7.2 | Reforma do QDG, instalação de disjuntores, espelho de policarbonato de proteção | 553.5406 |  | 0 | 100% | 553.5406 |  | 0 |  | 0 |  | 0
2.19.7.3 | Retirada das instalações elétricas existentes, canaletas metálicas de sobrepor em alvenaria, luminárias, circuitos, eletrodutos etc. - Ajudante de Eletricista | 359.7889 | 100% | 359.7889 |  | 0 |  | 0 |  | 0 |  | 0
2.19.7.4 | Retirada da cerca eletrificada | 179.8944 |  | 0 | 100% | 179.8944 |  | 0 |  | 0 |  | 0
2.19.7.5 | Concertina clipada (dupla) em aço galvanizado de alta resistência, com espiral de 300mm, d=2,76mm (perímetro da edificação) | 9389.7033 | [6 empty] | 100% | 9389.7033
2.20 | Cabeamento Estruturado | 19267.5434 | 3.814% | 734.8332 | 71.32% | 13741.1638 | 13.46% | 2592.9518 | 11.41% | 2198.5947 | 0% | 0
2.20.1 | Cabos Lógicos | 8718.8256 | 0% | 0 | 100% | 8718.8256 | 0% | 0 | 0% | 0 | 0% | 0
2.20.1.1 | Cabo UTP, 4 pares, 24AWG, categoria 5E, isolação PVC, CMX, Sohoplus ou similar | 8718.8256 |  | 0 | 100% | 8718.8256 |  | 0 |  | 0 |  | 0
2.20.2 | Rack e DG telefônico | 1815.5481 | 0% | 0 | 100% | 1815.5481 | 0% | 0 | 0% | 0 | 0% | 0
2.20.2.1 | Cabo telefônico CCI 10 pares, uso interno | 82.2696 |  | 0 | 100% | 82.2696 |  | 0 |  | 0 |  | 0
2.20.2.2 | Patch panel 24 portas, cat. 5e | 1733.2786 |  | 0 | 100% | 1733.2786 |  | 0 |  | 0 |  | 0
2.20.3 | Eletrodutos e caixas | 1158.3155 | 0% | 0 | 82.58% | 956.5241 | 17.42% | 201.7914 | 0% | 0 | 0% | 0
2.20.3.1 | Caixa de PVC 4x2( 10x5x5cm) p/ tomadas e interruptores em geral | 64.7171 |  | 0 | 100% | 64.7171 |  | 0 |  | 0 |  | 0
2.20.3.2 | Caixa de passagem, PVC, 10x10x5cm | 128.5353 |  | 0 | 100% | 128.5353 |  | 0 |  | 0 |  | 0
2.20.3.3 | Eletroduto metálico corrugado flexível (cor branca), DN=32mm (elétrica), copex ou similar | 218.6073 |  | 0 | 100% | 218.6073 |  | 0 |  | 0 |  | 0
2.20.3.4 | Eletroduto PVC, corrugado flexível (cor amarela), DN=32mm, trigreflex ou similar | 227.7082 |  | 0 | 100% | 227.7082 |  | 0 |  | 0 |  | 0
2.20.3.5 | Espelho cego de encaixe pressão p/ caixa 4x4 (10x10x5cm) | 201.7914 |  | 0 |  | 0 | 100% | 201.7914 |  | 0 |  | 0
2.20.3.6 | Eletroduto PVC, corrugado flexível (cor laranja), DN=32mm, trigreflex ou similar | 316.9563 |  | 0 | 100% | 316.9563 |  | 0 |  | 0 |  | 0
2.20.4 | Tomadas | 1380.6305 | 0% | 0 | 0% | 0 | 91.7% | 1266.0274 | 8.301% | 114.6031 | 0% | 0
2.20.4.1 | Espelho de encaixe/pressão para tomada RJ-45, capacidade para até 3 módulos, incluindo 2 módulos cegos | 114.6031 |  | 0 |  | 0 |  | 0 | 100% | 114.6031 |  | 0
2.20.4.2 | Conector fêmea RJ-45, cat. 5e, módulo para tomada | 1266.0274 |  | 0 |  | 0 | 100% | 1266.0274 |  | 0 |  | 0
2.20.5 | Serviços | 6194.2237 | 11.86% | 734.8332 | 36.33% | 2250.266 | 18.16% | 1125.133 | 33.64% | 2083.9916 | 0% | 0
2.20.5.1 | Execução das novas instalações de cabeamento estruturado (serviço de eletricista e ajudante) | 3750.4433 | 10% | 375.0443 | 60% | 2250.266 | 30% | 1125.133 |  | 0 |  | 0
2.20.5.2 | Retirada das instalações de cabeamento estruturado existentes - Ajudante de Eletricista | 359.7889 | 100% | 359.7889 |  | 0 |  | 0 |  | 0 |  | 0
2.20.5.3 | Certificação de ponto de rede, categoria 5E - até 50 ptos | 2083.9916 | [6 empty] | 100% | 2083.9916
2.21 | Sinalização visual | 2742.1481 | 5.226% | 143.3163 | 0% | 0 | 0% | 0 | 94.77% | 2598.8317 | 0% | 0
2.21.1 | Serviço de retirada cuidadosa, guarda e reinstalação de placas de sinalização visual | 286.6326 | 50% | 143.3163 |  | 0 |  | 0 | 50% | 143.3163 |  | 0
2.21.2 | Serviço de instalação de placas de sinalização visual novas | 143.3163 |  | 0 |  | 0 |  | 0 | 100% | 143.3163 |  | 0
2.21.3 | PS1 - Placa 18X18cm a ser instalada na porta de sanitário em ACM, na cor branco, com faixas e textos em pintura UV nas cores preta e azul, conforme detalhes. Texto e pictogramas pretos sobre fundo branco e texto branco sobre fundo azul | 98.8608 |  | 0 |  | 0 |  | 0 | 100% | 98.8608 |  | 0
2.21.4 | PS2 - Placa 18X18cm a ser instalada na porta de sanitário em ACM, na cor branco, com faixas e textos em pintura UV nas cores preta e azul, conforme detalhes. Texto e pictogramas pretos sobre fundo branco e texto branco sobre fundo azul | 98.8608 |  | 0 |  | 0 |  | 0 | 100% | 98.8608 |  | 0
2.21.5 | PS3 - Placa 18X18cm a ser instalada na porta de sanitário em ACM, na cor branco, com faixas e textos em pintura UV nas cores preta e azul, conforme detalhes. Texto e pictogramas pretos sobre fundo branco e texto branco sobre fundo azul | 98.8608 |  | 0 |  | 0 |  | 0 | 100% | 98.8608 |  | 0
2.21.6 | PB - Placas 20x8cm em braile em ACM com texto em alto relevo e simbologia em braille correspondente ao nome do ambiente, fundo branco e texto preto, devendo ser instaladas nas paredes adjacentes às portas de acesso, ao lado das maçanetas na altura de 1,20m | 1290.9455 |  | 0 |  | 0 |  | 0 | 100% | 1290.9455 |  | 0
2.21.7 | PI - Placa de informação 25x8cm a ser instalada na porta de sanitário em ACM, na cor azul, com faixas e textos em pintura UV nas cor branco, fixada na parede por meio de cantoneiras , conforme detalhes (PI 1 - fixada por meio de suporte na parede. PI2 e PI3 fixadas na parede por meio de fita adesiva | 306.994 |  | 0 |  | 0 |  | 0 | 100% | 306.994 |  | 0
2.21.8 | Pap - Placa 20x30cm indicativa de atendimento preferencial, a ser instalada ao lado do guichê, em ACM, na cor azul, com pictogramas e textos em impressão UV nas cor branco, fixada na parede por meio de fita adesiva dupla face | 147.2238 |  | 0 |  | 0 |  | 0 | 100% | 147.2238 |  | 0
2.21.9 | PA1 - Placa de alerta (segurança), 40x30cm, em ACM, na cor branco, com textos e faixas nas cores preto e vermelho, conforme detalhe | 168.0222 |  | 0 |  | 0 |  | 0 | 100% | 168.0222 |  | 0
2.21.10 | PA2 - Placa de alerta (segurança), 25x25cm, em ACM, na cor branco, com textos e faixas nas cores preto e vermelho, conforme detalhe | 102.4312 |  | 0 |  | 0 |  | 0 | 100% | 102.4312 |  | 0
2.22 | Marcenaria | 16200.3245 |  | 0 |  | 0 |  | 0 | 100% | 16200.3245 |  | 0
2.22.1 | ÁREA DE SERVIÇO - Armário em MDF, sob a bancada do tanque, com portas de alumínio, de acordo com especificações do projeto | 5650.8202 |  | 0 |  | 0 |  | 0 | 100% | 5650.8202 |  | 0
2.22.2 | COPA - Armário em MDF sob a bancada da pia da cozinha, de acordo com especificações do projeto | 2370.1873 |  | 0 |  | 0 |  | 0 | 100% | 2370.1873 |  | 0
2.22.3 | SECRETARIA DO CARTÓRIO - Balcão em MDF para atendimento ao público na sala da secretaria, de acordo com especificações do projeto | 5781.7399 |  | 0 |  | 0 |  | 0 | 100% | 5781.7399 |  | 0
2.22.4 | ÁREA DE SERVIÇO - Armário em MDF, sobre a bancada do tanque, de acordo com especificações do projeto | 2397.5772 |  | 0 |  | 0 |  | 0 | 100% | 2397.5772 |  | 0
3 | IMPLANTAÇÃO | 64370.2887 | 0% | 0 | 25.17% | 16201.9972 | 46.1% | 29672.1684 | 28.73% | 18496.123 |  | 0
3.1 | Demolições | 2931.9123 | 0% | 0 | 93.83% | 2750.9568 | 6.172% | 180.9556 | 0% | 0 | 0% | 0
3.1.1 | Demolição de parte da base de antigo reservatório metálico | 180.9556 |  | 0 |  | 0 | 100% | 180.9556 |  | 0 |  | 0
3.1.2 | Demolição, retirada, transporte e disposição final de piso de concreto desempenado | 1358.5788 |  | 0 | 100% | 1358.5788 |  | 0 |  | 0 |  | 0
3.1.3 | Demolição, retirada, transporte e disposição final de piso em ladrilho hidráulico | 435.4419 |  | 0 | 100% | 435.4419 |  | 0 |  | 0 |  | 0
3.1.4 | Retirada meio fio de concreto para posterior reinstalação | 331.9745 |  | 0 | 100% | 331.9745 |  | 0 |  | 0 |  | 0
3.1.5 | Retirada de piso intertravado de concreto para reaproveitamento na obra | 624.9615 |  | 0 | 100% | 624.9615 |  | 0 |  | 0 |  | 0
3.2 | Pavimentos | 17294.8175 | 0% | 0 | 47.78% | 8262.7634 | 52.22% | 9032.0542 | 0% | 0 | 0% | 0
3.2.1 | Piso em ladrilho hidráulico pré-moldado de cimento com dimensões 20x20cm, estampa quadro, cor natural, marca Goiarte ou equivalente - assentamento ao redor do piso da marquise circular e recomposição onde necessário | 5978.2605 |  | 0 |  | 0 | 100% | 5978.2605 |  | 0 |  | 0
3.2.2 | Piso em blocos intertravados de concreto sobre base compactada e camada de pó de brita, incluso rejuntamento com pó de brita e reaproveitando-se peças retiradas em outro local da obra | 70.9715 |  | 0 | 80% | 56.7772 | 20% | 14.1943 |  | 0 |  | 0
3.2.3 | Piso em concreto armado, esp. 7 cm, desempenado e sarrafeado com malha em tela de aço soldada, nervurada, CA-60, Q-196 (3,11Kg/m²), diâmetro do fio 5,0mm, malha 10x10cm, juntas a cada 2 metros | 5908.9144 |  | 0 | 80% | 4727.1315 | 20% | 1181.7829 |  | 0 |  | 0
3.2.4 | Piso em concreto, esp. 7cm, acabamento sarrafeado e desempenado, juntas a cada 2 metros | 2183.3018 |  | 0 | 80% | 1746.6414 | 20% | 436.6604 |  | 0 |  | 0
3.2.5 | Piso podotátil de alerta ou direcional, em concreto pré-moldado, na cor ocre claro ou amarelo, 25x25x1,5cm | 815.5922 |  | 0 |  | 0 | 100% | 815.5922 |  | 0 |  | 0
3.2.6 | Contenção em canaletas para plano rampado incluindo-se guia de balizamento de 15 cm acima do plano rampado | 185.1627 |  | 0 |  | 0 | 100% | 185.1627 |  | 0 |  | 0
3.2.7 | Meio fio em concreto 13 cm base, 22cm altura, assentado com o topo nivelado com o pavimento (peças novas) | 1246.5024 |  | 0 | 100% | 1246.5024 |  | 0 |  | 0 |  | 0
3.2.8 | Reinstalação de meio fio em concreto pré-moldado - reutilização de peças retiradas da obra | 525.5015 |  | 0 | 20% | 105.1003 | 80% | 420.4012 |  | 0 |  | 0
3.2.9 | Enchimento com terra - aterro | 380.6104 |  | 0 | 100% | 380.6104 |  | 0 |  | 0 |  | 0
3.3 | Pintura | 22956.811 | 0% | 0 | 0% | 0 | 32.66% | 7498.1076 | 67.34% | 15458.7034 | 0% | 0
3.3.1 | METÁLICA - MASTROS - Pintura de mastros em esmalte sintético na cor platina, linha Coralit | 182.4402 |  | 0 |  | 0 | 100% | 182.4402 |  | 0 |  | 0
3.3.2 | METÁLICA - LIXEIRA - Pintura da lixeira em esmalte sintético na cor platina, acabamento alto brilho, linha Coralit, marca Coral ou equivalente, sobre fundo antiferrugem | 182.7463 |  | 0 |  | 0 | 100% | 182.7463 |  | 0 |  | 0
3.3.3 | METÁLICA GRADES DE DIVISA E PORTÕES - Pintura dos gradis e portões com esmalte sintético, na cor platina, marca Coral ou equivalente, acabamento brilhante | 6688.4528 |  | 0 |  | 0 | 100% | 6688.4528 |  | 0 |  | 0
3.3.4 | METÁLICA - BICICLETÁRIO - Pintura em esmalte sintético na cor platina, acabamento alto brilho, linha Coralit, marca Coral ou equivalente | 64.8948 |  | 0 |  | 0 | 100% | 64.8948 |  | 0 |  | 0
3.3.5 | METÁLICA - ESCADA MARINHEIRO - Pintura na cor platina, marca Coral ou equivalente, linha Coralit, acabamento alto brilho na escada marinheiro da torre do reservatório | 597.8283 | [5 empty] | 0 | 100% | 597.8283
3.3.6 | METÁLICA - SOMBRITE - repintura em 2 demãos da estrutura da cobertura metálica para veículos tipo sombrite com tinta esmalte sintético na cor platina, acabamento alto brilho, linha coralit, marca Coral ou equivalente | 379.5735 |  | 0 |  | 0 | 100% | 379.5735 |  | 0 |  | 0
3.3.7 | PISO - CIMENTADO LISO, Pintura em piso marca Sherwin Williams, linha Novacor Piso Premium, cor concreto, cód. 43, duas demãos | 656.6422 |  | 0 |  | 0 |  | 0 | 100% | 656.6422 |  | 0
3.3.8 | PISO - GUIA DE BALIZAMENTO - Pintura para piso, marca Sherwin Williams ou equivalente, linha Nova cor piso premium, na cor amarelo demarcação a ser aplicada no topo da guia de balizamento do plano inclinado a ser construído na região abaixo do sombrite | 16.2167 |  | 0 |  | 0 |  | 0 | 100% | 16.2167 |  | 0
3.3.9 | DEMARCAÇÃO - Pintura de faixa zebrada e demarcação de vagas na cor branco, com tinta para piso, marca Sherwin Williams, linha novacor piso premium | 439.1487 |  | 0 |  | 0 |  | 0 | 100% | 439.1487 |  | 0
3.3.10 | DEMARCAÇÃO - Pintura de pictogramas nas cores azul e branco, com tinta para piso, marca Sherwin Williams, linha novacor piso premium | 157.8584 |  | 0 |  | 0 |  | 0 | 100% | 157.8584 |  | 0
3.3.11 | PISO - GUIA DE BALIZAMENTO - Textura acrílica aplicada nas faces laterais da guia de balizamento com rolo para textura média, marca Leinertex ou equivalente, linha textucril, na cor Londres | 37.673 |  | 0 |  | 0 |  | 0 | 100% | 37.673 |  | 0
3.3.12 | TEXTURA - MURETAS - Textura acrílica aplicada com rolo para textura média, marca Leinertex ou equivalente, linha textucril, na cor Londres em muretas de divisa e guias de balizamento | 3983.1688 |  | 0 |  | 0 |  | 0 | 100% | 3983.1688 |  | 0
3.3.13 | TEXTURA - MURO DE DIVISA - Textura acrílica aplicada com rolo para textura média, marca Leinertex ou equivalente, cor Milão, nos muros sendo no lado interno e externo nas divisas com ruas e somente interno na divisa com vizinhos | 9570.1674 | [6 empty] | 100% | 9570.1674
3.4 | Diversos | 845.9158 | 0% | 0 | 48.14% | 407.2156 | 51.86% | 438.7002 | 0% | 0 | 0% | 0
3.4.1 | Relocação do hidrômetro para a parede do muro de divisa, inclui a substituição de todos os itens necessários | 407.2156 |  | 0 | 100% | 407.2156 |  | 0 |  | 0 |  | 0
3.4.2 | Correção do prumo do poste do medidor de energia elétrica | 196.1361 |  | 0 |  | 0 | 100% | 196.1361 |  | 0 |  | 0
3.4.3 | Serviço de retirada de vegetação invasora no pavimento intertravado | 242.5641 |  | 0 |  | 0 | 100% | 242.5641 |  | 0 |  | 0
3.5 | Serralheria | 11910.1355 | 0% | 0 |  | 0 | 100% | 11910.1355 | 0% | 0 | 0% | 0
3.5.1 | Escada de acesso ao reservatório, incluída pintura primer | 6117.5969 |  |  |  |  | 100% | 6117.5969
3.5.2 | Portão de veículos - adaptações na parte de serralheria conforme projeto, inclui pintura com primer (não inclui fundações e motor) | 4526.8232 |  | 0 |  | 0 | 100% | 4526.8232 |  | 0 |  | 0
3.5.3 | Lixeira em aço conforme projeto, incluída pintura com primer | 953.5279 |  | 0 |  | 0 | 100% | 953.5279 |  | 0 |  | 0
3.5.4 | Bicicletário em aço, conforme projeto, incluída pintura em primer (inclui todos os arcos do bicicletário) | 312.1874 |  | 0 |  | 0 | 100% | 312.1874 |  | 0 |  | 0
3.6 | Tratamento de muretas e grades de divisa | 1473.4616 | 0% | 0 | 100% | 1473.4616 | 0% | 0 | 0% | 0 | 0% | 0
3.6.1 | Refazimento de reboco em muretas com argamassa com aditivo impermeabilizante | 727.3178 |  | 0 | 100% | 727.3178 |  | 0 |  | 0 |  | 0
3.6.2 | Serviço de raspagem de textura em muretas | 388.1026 |  | 0 | 100% | 388.1026 |  | 0 |  | 0 |  | 0
3.6.3 | Aplicação de fundo preparador em regiões das muretas com esfarelamento do reboco | 280.141 |  | 0 | 100% | 280.141 |  | 0 |  | 0 |  | 0
3.6.4 | Retirada de reboco deteriorado em muretas | 77.9002 |  | 0 | 100% | 77.9002 |  | 0 |  | 0 |  | 0
3.7 | Relocação do Sombrite | 5266.2005 | 0% | 0 | 30.7% | 1616.5655 | 11.63% | 612.2154 | 57.68% | 3037.4196 | 0% | 0
3.7.1 | Escavação manual a trado e concretagem de estaca broca diam. 30cm, concreto fck 20 MPa | 363.8836 |  | 0 | 100% | 363.8836 |  | 0 |  | 0 |  | 0
3.7.2 | Substituição da tela do sombrite por nova tela permeável (tamanho 37,50m²) | 3037.4196 |  | 0 |  | 0 |  | 0 | 100% | 3037.4196 |  | 0
3.7.3 | Serviço de retirada, transporte e reinstalação de estrutura metálica de cobertura para veículos tipo sombrite | 612.2154 |  | 0 |  | 0 | 100% | 612.2154 |  | 0 |  | 0
3.7.4 | Armação longitudinal para estacas com aço CA-50 8,0 mm, inclui corte, dobra, montagem e instalação | 170.4575 |  | 0 | 100% | 170.4575 |  | 0 |  | 0 |  | 0
3.7.5 | Armação para estacas com aço CA-60 5,0mm, inclui corte, dobra, montagem e instalação | 66.6626 |  | 0 | 100% | 66.6626 |  | 0 |  | 0 |  | 0
3.7.6 | Escavação manual para blocos de fundação | 83.3344 |  | 0 | 100% | 83.3344 |  | 0 |  | 0 |  | 0
3.7.7 | Armação de bloco com aço CA-50 de 6,3mm, inclui corte, dobra, montagem e instalação | 376.3807 |  | 0 | 100% | 376.3807 |  | 0 |  | 0 |  | 0
3.7.8 | Aço barra rosqueada para travamento da estrutura do sombrite - diâmetro de acordo com o furo da chapa base da estrutura | 139.7249 |  | 0 | 100% | 139.7249 |  | 0 |  | 0 |  | 0
3.7.9 | Concretagem de blocos de coroamento com concreto fck mínimo 25MPa | 416.1217 |  | 0 | 100% | 416.1217 |  | 0 |  | 0 |  | 0
3.8 | Base para o portão de veículos | 1691.0345 | 0% | 0 | 100% | 1691.0345 | 0% | 0 | 0% | 0 | 0% | 0
3.8.1 | Estaca broca de concreto, diam. 20cm, escavação manual com trado - inclui escavação e concretagem com concreto 20 MPa | 139.9207 |  | 0 | 100% | 139.9207 |  | 0 |  | 0 |  | 0
3.8.2 | Armação de vigas com aço CA-60 de 5,0mm - inclui corte, dobra, montagem e instalação | 115.1649 |  | 0 | 100% | 115.1649 |  | 0 |  | 0 |  | 0
3.8.3 | Armação para travamento perfis metálicos na fundação diam. 8,00 mm | 28.0868 |  | 0 | 100% | 28.0868 |  | 0 |  | 0 |  | 0
3.8.4 | Armação longitudinal para estacas com aço CA-50 8,0 mm, inclui corte, dobra, montagem e instalação | 67.3114 |  | 0 | 100% | 67.3114 |  | 0 |  | 0 |  | 0
3.8.5 | Armação para estacas com aço CA-60 5,0mm, inclui corte, dobra, montagem e instalação | 31.2989 |  | 0 | 100% | 31.2989 |  | 0 |  | 0 |  | 0
3.8.6 | Armadura para estacas com aço CA-50 6,3mm, inclui corte, dobra, montagem e instalação | 46.334 |  | 0 | 100% | 46.334 |  | 0 |  | 0 |  | 0
3.8.7 | Escavação manual de vala para viga baldrame | 39.6869 |  | 0 | 100% | 39.6869 |  | 0 |  | 0 |  | 0
3.8.8 | Forma de madeira para vigas baldrames, inclui montagem e desmontagem | 423.7095 |  | 0 | 100% | 423.7095 |  | 0 |  | 0 |  | 0
3.8.9 | Armação de viga baldrame com aço CA-50 de 6,3mm, inclui corte, dobra, montagem e instalação | 247.3652 |  | 0 | 100% | 247.3652 |  | 0 |  | 0 |  | 0
3.8.10 | Concretagem de viga baldrame com concreto fck 25MPa - inclui preparo, lançamento, adensamento e acabamento | 552.1563 |  | 0 | 100% | 552.1563 |  | 0 |  | 0 |  | 0
4 | TORRE DE CONCRETO PARA RESERVATÓRIO | 41170.2922 | 39.6% | 16301.9983 | 47.66% | 19622.6946 | 12.74% | 5245.5993 | 0% | 0 |  | 0
4.1 | Forma de madeira para fundações em sapata | 599.6814 | 100% | 599.6814 |  | 0 |  | 0 |  | 0 |  | 0 |  | 100%
4.2 | Alvenaria de vedação com blocos vazados de concreto (elemento vazado), espessura 14 cm, conforme modelo especificado em projeto | 1175.5813 |  | 0 |  | 0 | 100% | 1175.5813 |  | 0 |  | 0 |  | 100%
4.3 | Concretagem de pilares com concreto fck 25MPa - inclui preparo, lançamento, adensamento e acabamento | 2461.5986 | 50% | 1230.7993 | 50% | 1230.7993 |  | 0 |  | 0 |  | 0 |  | 100%
4.4 | Concretagem de vigas e laje maciça com concreto fck 25MPa - inclui preparo, lançamento, adensamento e acabamento | 2638.4568 |  | 0 | 100% | 2638.4568 |  | 0 |  | 0 |  | 0 |  | 100%
4.5 | Retirada, transporte e destinação final ecologicamente correta do reservatório metálico tipo taça existente - utilização de caminhão munck | 1628.7625 |  | 0 |  | 0 | 100% | 1628.7625 |  | 0 |  | 0 |  | 100%
4.6 | Reboco com argamassa impermeabilizada - sobre estrutura da torre do reservatório | 2336.1449 |  | 0 | 100% | 2336.1449 |  | 0 |  | 0 |  | 0 |  | 100%
4.7 | Regularização da laje da torre de concreto com contrapiso em argamassa traço 1:4 (cimento e areia), espessura 3cm | 268.7431 |  | 0 |  | 0 | 100% | 268.7431 |  | 0 |  | 0 |  | 100%
4.8 | Chapisco a ser aplicado sobre a estrutura da torre do reservatório | 638.3698 |  | 0 | 100% | 638.3698 |  | 0 |  | 0 |  | 0 |  | 100%
4.9 | Aplicação de selador acrílico sobre reboco - estrutura da torre do reservatório | 299.9376 |  | 0 |  | 0 | 100% | 299.9376 |  | 0 |  | 0 |  | 100%
4.10 | Textura acrílica Suvinil ou equivalente, cor cinza inox - CÓD. C388 (rolo para textura média) - estrutura do torre do reservatório | 1565.4497 |  | 0 |  | 0 | 100% | 1565.4497 |  | 0 |  | 0 |  | 100%
4.11 | Forma de madeira para pilares do nível 350, incluso montagem, escoramento e desmontagem | 2502.6175 | 100% | 2502.6175 |  | 0 |  | 0 |  | 0 |  | 0 |  | 100%
4.12 | Forma de madeira para pilares do nível 800, incluso montagem, escoramento e desmontagem | 893.792 |  | 0 | 100% | 893.792 |  | 0 |  | 0 |  | 0 |  | 100%
4.13 | Forma de madeira para pilares do nível 700, incluso montagem, escoramento e desmontagem | 2910.1952 |  | 0 | 100% | 2910.1952 |  | 0 |  | 0 |  | 0 |  | 100%
4.14 | Forma de madeira para vigas do nível 700, inclui montagem, escoramento e desmontagem | 2627.3127 |  | 0 | 100% | 2627.3127 |  | 0 |  | 0 |  | 0 |  | 100%
4.15 | Forma de madeira para vigas do nível 350, inclui montagem, escoramento e desmontagem | 1526.1161 | 100% | 1526.1161 |  | 0 |  | 0 |  | 0 |  | 0 |  | 100%
4.16 | Forma de madeira para vigas do nível 800, inclui montagem, escoramento e desmontagem | 1526.1161 |  | 0 | 100% | 1526.1161 |  | 0 |  | 0 |  | 0 |  | 100%
4.17 | Fomas de madeira para laje maciça, inclui montagem, escoramento e desmontagem | 659.4271 |  | 0 | 100% | 659.4271 |  | 0 |  | 0 |  | 0 |  | 100%
4.18 | Armação de pilares e vigas com aço CA-60 de 5,0mm - inclui corte, dobra, montagem e instalação | 1685.34 | 50% | 842.67 | 50% | 842.67 |  | 0 |  | 0 |  | 0 |  | 100%
4.19 | Armação de pilares e vigas com aço CA-50 de 8,0mm - inclui corte, dobra, montagem e instalação | 368.8548 | 50% | 184.4274 | 50% | 184.4274 |  | 0 |  | 0 |  | 0 |  | 100%
4.20 | Armação de pilares e vigas com aço CA-50 de 10,0mm - inclui corte, dobra, montagem e instalação | 3101.5749 | 50% | 1550.7874 | 50% | 1550.7874 |  | 0 |  | 0 |  | 0 |  | 100%
4.21 | Armação de pilares e vigas com aço CA-50 de 12,5mm - inclui corte, dobra, montagem e instalação | 1393.2768 | 50% | 696.6384 | 50% | 696.6384 |  | 0 |  | 0 |  | 0 |  | 100%
4.22 | Armação de laje maciça com aço CA-60 de 5,0mm - inclui corte, dobra, montagem e instalação | 115.1349 |  | 0 | 100% | 115.1349 |  | 0 |  | 0 |  | 0 |  | 100%
4.23 | Armação de laje maciça com aço CA-50 de 6,3mm - inclui corte, dobra, montagem e instalação | 250.7786 |  | 0 | 100% | 250.7786 |  | 0 |  | 0 |  | 0 |  | 100%
4.24 | Armação de laje maciça com aço CA-50 de 8,0mm - inclui corte, dobra, montagem e instalação | 521.6439 |  | 0 | 100% | 521.6439 |  | 0 |  | 0 |  | 0 |  | 100%
4.25 | Reaterro manual e compactação de vala - sapatas | 319.5529 | 100% | 319.5529 |  | 0 |  | 0 |  | 0 |  | 0 |  | 100%
4.26 | Escavação manual para fundação em sapata | 1343.8137 | 100% | 1343.8137 |  | 0 |  | 0 |  | 0 |  | 0 |  | 100%
4.27 | Escavação manual de vala para viga baldrame | 88.5323 | 100% | 88.5323 |  | 0 |  | 0 |  | 0 |  | 0 |  | 100%
4.28 | Forma de madeira para vigas baldrames, inclui montagem e desmontagem | 839.3483 | 100% | 839.3483 |  | 0 |  | 0 |  | 0 |  | 0 |  | 100%
4.29 | Armação de fundação em sapata com aço CA-60 de 5,0mm - inclui corte, dobra, montagem e instalação | 171.1606 | 100% | 171.1606 |  | 0 |  | 0 |  | 0 |  | 0 |  | 100%
4.30 | Armação de fundação em sapata com aço CA-50 de 8,0mm - inclui corte, dobra, montagem e instalação | 1163.6599 | 100% | 1163.6599 |  | 0 |  | 0 |  | 0 |  | 0 |  | 100%
4.31 | Concretagem de viga baldrame com concreto fck 25MPa - inclui preparo, lançamento, adensamento e acabamento | 431.3721 | 100% | 431.3721 |  | 0 |  | 0 |  | 0 |  | 0 |  | 100%
4.32 | Concretagem de fundação em sapata com concreto fck 25MPa - inclui preparo, lançamento, adensamento e acabamento | 2502.8956 | 100% | 2502.8956 |  | 0 |  | 0 |  | 0 |  | 0 |  | 100%
4.33 | Lastro de concreto magro aplicado no fundo de vala ou escavação para sapata e viga baldrame | 307.9254 | 100% | 307.9254 |  | 0 |  | 0 |  | 0 |  | 0 |  | 100%
4.34 | Aplicação de manta líquida, 2 demãos, sobre a laje da torre do reservatório | 307.1251 |  | 0 |  | 0 | 100% | 307.1251 |  | 0 |  | 0 |  | 100%
| Somatório | 588212.7264 | 20.18% | 118671.971 | 36.09% | 212312.3874 | 25.3% | 148834.1262 | 13.43% | 78983.6055 | 5% | 29410.6363
| Acumulado |  | 20.18% | 118671.971 | 56.27% | 330984.3583 | 81.57% | 479818.4845 | 95% | 558802.0901 | 100% | 588212.7264
[8 empty] | Responsável Técnico: |  |  |  | Goiânia, 28 de agosto de 2023.
Eng. Civil Marcos Paulo Barbosa
Analista Judiciário - SEOPR
CREA nº 10148/D-GO

## COMPOSIÇÃO BDI
DEMONSTRATIVO DO B.D.I.
Pintura e manutenções corretivas
Reforma do prédio do Cartório Eleitoral de São Domingos
% INCIDENTE
1 | ADMINISTRACAO CENTRAL (AC)
1.1 | FOLHA DE PAGAMENTO E ENCARGOS SOCIAIS
1.1.1 | Diretoria incl. secretarias | 0.25%
1.1.2 | Depto. de Suprimentos e Compras | 0.35%
1.1.3 | Depto. Finan. incl. tesouraria/contabilidade | 0.35%
1.1.4 | Depto. Juridico | 0.25%
1.1.5 | Depto. Planejamento e Orcamento | 0.35%
1.1.6 | Depto. Administrativo | 0.7%
1.2 | INSTALACOES E DESPESAS DIVERSAS
1.2.1 | Taxa de condominio do predio do escritorio | 0.02%
1.2.2 | Seguro do escritorio do deposito | 0.04%
1.2.3 | Moveis e Utensilios | 0.04%
1.2.4 | Taxas e licencas de funcionamento | 0.04%
1.2.5 | Material de consumo (Escrit./limpeza/higiene) | 0.04%
1.2.6 | Consumo de energia | 0.04%
1.2.7 | Despesas com telefone | 0.05%
| SUB-TOTAL (AC) ...................................... | 2.52%
2 | DESPESAS DIVERSAS
2.1 | Riscos e Imprevistos ( R ) | 0.9%
2.2 | Garantia de obra (G) | 0.35%
2.3 | Seguros (S) | 0.35%
| SUB-TOTAL...................................... | 1.6%
3 | DESPESAS FINANCEIRAS (DF)
3.1 | Despesas financeira | 1%
| SUB-TOTAL...................................... | 1%
4 | IMPOSTOS E TAXAS (I)
4.1 | PIS | 0.65% | CÁLCULO ISS
4.2 | COFINS | 3% | VALOR TOTAL OBRA SEM BDI | 471173.2829
4.3 | Imposto sobre serviços - ISS | 1.718% | VALOR TOTAL MÃO DE OBRA SEM BDI | 161922.0608
4.4 | CPRB (conf. Acórdão TCU nº 2293/2013-Plenário) | 4.5% | PERCENTUAL DE MÃO DE OBRA: | 34.37%
| SUB-TOTAL (I) ...................................... | 9.868% | ALÍQUOTA MUNICÍPIO SÃO DOMINGOS | 5%
|  |  | PERCENTUAL ISS | 1.718%
5 | LUCRO OU BONIFICACAO (L)
5.1 | Remuneração bruta do construtor | 7%
| SUB-TOTAL...................................... | 7%
24.84%
Goiânia, 28 de agosto de 2023.
RESPONSÁVEL TÉCNICO
ENG. CIVIL MARCOS PAULO BARBOSA
Analista Judiciário
CREA 10148/D-GO

## Curva ABC de serviços
JUSTIÇA ELEITORAL
Tribunal Regional Eleitoral de Goiás
CURVA ABC DE SERVIÇOS
OBRA: Reforma do prédio do Cartório Eleitoral de São Domingos
LOCAL: Rua Bahia esquina com Rua 5, Centro, São Domingos-GO
CÓDIGO | DESCRIÇÃO | VALOR | PARTICIPAÇÃO | CUMULATIVO
2.18.16 | Telhamento com telha ondulada de fibrocimento e=6mm, recobrimento lateral de 1 1/4 de onda, inc. 9% | 34146.2368 | 5.805% | 5.805%
1.3 | Engenheiro civil | 32111.3448 | 5.459% | 11.26%
1.4 | Encarregado geral de obra | 23730.5173 | 4.034% | 15.3%
1.8 | Transporte de materiais/equipamentos/outros (inclusive os da mobilização e desmobilização) - caminhão carroceria madeira 15t (incluso no valor o retorno) | 18569.0012 | 3.157% | 18.46%
2.14.4 | TELHADO - Pintura de telhas em resina à base d’água, marca Hydronorth ou equivalente, resina acqua multiuso, na cor branco, incluso selador acrílico | 17117.6613 | 2.91% | 21.37%
2.2.3 | Piso porcelanato esmaltado, dimensões de 60x60 cm, marca Biancogres ou equivalente, linha contemporâneos, cemento grafite, acabamento acetinado | 15585.6498 | 2.65% | 24.02%
2.12.4 | Impermeabilização de superfície com manta asfáltica elastomérica em poliester 3mm, tipo III, classe B, aluminizada (NBR 9952), uma camada, inclusive aplicação de primer asfáltico | 11583.554 | 1.969% | 25.98%
3.3.13 | TEXTURA - MURO DE DIVISA - Textura acrílica aplicada com rolo para textura média, marca Leinertex ou equivalente, cor Milão, nos muros sendo no lado interno e externo nas divisas com ruas e somente interno na divisa com vizinhos | 9570.1674 | 1.627% | 27.61%
2.19.7.5 | Concertina clipada (dupla) em aço galvanizado de alta resistência, com espiral de 300mm, d=2,76mm (perímetro da edificação) | 9389.7033 | 1.596% | 29.21%
2.14.16 | PAREDE - TINTA ACRÍLICA - Pintura de paredes com tinta acrílica, na cor branco gelo, marca Suvinil, Coral, Sherwin Williams ou equivalente, acabamento acetinado - duas demãos | 9258.5089 | 1.574% | 30.78%
2.20.1.1 | Cabo UTP, 4 pares, 24AWG, categoria 5E, isolação PVC, CMX, Sohoplus ou similar | 8718.8256 | 1.482% | 32.26%
2.14.12 | PAREDES EXTERNAS - TEXTURA - Textura acrílica na cor branco gelo marca Suvinil ou equivalente (rolo para textura média) | 7749.2682 | 1.317% | 33.58%
2.17.14 | Caixa enterrada hidráulica retangular em alvenaria com tijolos cerâmicos maciços, dimensões internas 0,50x0,50x0,60 para rede de drenagem | 7493.7707 | 1.274% | 34.86%
2.12.6 | Impermeabilização de superfície com revestimento bicomponente semi flexível tipo sika top 100 ou equivalente em três demãos cruzadas | 7322.0907 | 1.245% | 36.1%
2.12.2 | Reboco com argamassa impermeabilizada e aditivo plastificante | 7309.5443 | 1.243% | 37.34%
2.2.12 | Pastilha cerâmica da marca Jatobá ou equivalente, dimensões 2,5 x 2,5cm, cor azul noronha, JC 1822 | 7272.2796 | 1.236% | 38.58%
2.2.6 | Revestimento de parede cerâmico monoporoso, dimensões de 32x60cm, marca Biancogres ou equivalente, padrão originale bianco, acabamento acetinado | 6843.2294 | 1.163% | 39.74%
3.3.3 | METÁLICA GRADES DE DIVISA E PORTÕES - Pintura dos gradis e portões com esmalte sintético, na cor platina, marca Coral ou equivalente, acabamento brilhante | 6688.4528 | 1.137% | 40.88%
2.2.8 | Contrapiso espessura 6cm em argamassa traço 1:4 (cimento e areia) | 6604.6352 | 1.123% | 42%
2.18.6 | Rufos e contrarrufos de chapa galvanizada, largura 40 cm | 6282.3383 | 1.068% | 43.07%
2.2.9 | Rodapé de 10 cm de altura, em porcelanato esmaltado, dimensões de 60x60 cm, marca Biancogres ou equivalente, linha contemporâneos, cemento grafite, acabamento acetinado | 6124.4065 | 1.041% | 44.11%
3.5.1 | Escada de acesso ao reservatório, incluída pintura primer | 6117.5969 | 1.04% | 45.15%
3.2.1 | Piso em ladrilho hidráulico pré-moldado de cimento com dimensões 20x20cm, estampa quadro, cor natural, marca Goiarte ou equivalente - assentamento ao redor do piso da marquise circular e recomposição onde necessário | 5978.2605 | 1.016% | 46.17%
3.2.3 | Piso em concreto armado, esp. 7 cm, desempenado e sarrafeado com malha em tela de aço soldada, nervurada, CA-60, Q-196 (3,11Kg/m²), diâmetro do fio 5,0mm, malha 10x10cm, juntas a cada 2 metros | 5908.9144 | 1.005% | 47.17%
2.14.14 | PAREDES EXTERNAS - TEXTURA - Textura acrílica Suvinil ou equivalente, cor cinza inox - CÓD. C388 (rolo para textura média) | 5848.5043 | 0.9943% | 48.17%
2.22.3 | SECRETARIA DO CARTÓRIO - Balcão em MDF para atendimento ao público na sala da secretaria, de acordo com especificações do projeto | 5781.7399 | 0.9829% | 49.15%
2.22.1 | ÁREA DE SERVIÇO - Armário em MDF, sob a bancada do tanque, com portas de alumínio, de acordo com especificações do projeto | 5650.8202 | 0.9607% | 50.11%
2.5.2 | Porta de abrir metálica P4 em perfil industrial, 0,80x2,10, perfil ST 30 x 90mm, vedação em chapa frisada -" tipo lambril", frisos de 1x1x1 cm a cada 10 cm, incluída pintura com primer | 5435.0842 | 0.924% | 51.03%
2.17.8 | Joelho 45° PVC branco, 200mm fornecido e instalado em rede coletora de águas pluviais | 5349.3191 | 0.9094% | 51.94%
2.9.1 | G01 - Grade metálica com requadro em cantoneira de abas iguais, vedação em malha de ferro chato, incluso pintura com primer | 5160.3113 | 0.8773% | 52.82%
2.18.14 | Enchimento das calhas com tijolos e argamassa, acabamento final com camada de 2 cm de argamassa de cimento e areia traço 1:3 com aditivo impermeabilizante, cantos abaulados | 5016.1087 | 0.8528% | 53.67%
2.19.7.1 | Execução das novas instalações elétricas (serviço de eletricista e ajudante) | 5000.591 | 0.8501% | 54.52%
2.17.10 | Tubo PVC 200 mm, junta elástica, para rede coletora de esgoto pluvial | 4908.8336 | 0.8345% | 55.36%
3.5.2 | Portão de veículos - adaptações na parte de serralheria conforme projeto, inclui pintura com primer (não inclui fundações e motor) | 4526.8232 | 0.7696% | 56.13%
2.14.6 | TETO - TINTA PVA - Pintura em teto com tinta látex PVA cor branco neve, acabamento fosco, marca Suvinil, Coral, Sherwin Williams ou equivalente - duas demãos | 4461.4695 | 0.7585% | 56.89%
2.18.12 | Adaptação da estrutura de madeira existente - inclui fornecimento material e mão de obra | 4435.4029 | 0.754% | 57.64%
2.9.5 | G05 - Grade metálica com requadro em cantoneira de abas iguais, vedação em malha de ferro chato, incluso pintura com primer | 4249.9531 | 0.7225% | 58.36%
3.3.12 | TEXTURA - MURETAS - Textura acrílica aplicada com rolo para textura média, marca Leinertex ou equivalente, linha textucril, na cor Londres em muretas de divisa e guias de balizamento | 3983.1688 | 0.6772% | 59.04%
2.18.13 | Serviço de serralheiro | 3870.811 | 0.6581% | 59.7%
2.2.11 | Soleiras em granito cinza andorinha, largura 15 cm e comprimentos conforme projeto | 3823.7556 | 0.6501% | 60.35%
2.14.13 | PAREDES EXTERNAS - PLATIBANDAS - Textura acrílica na cor branco gelo marca Suvinil ou equivalente (rolo para textura média) a ser aplicada na parte interna das platibandas | 3820.2918 | 0.6495% | 61%
2.20.5.1 | Execução das novas instalações de cabeamento estruturado (serviço de eletricista e ajudante) | 3750.4433 | 0.6376% | 61.64%
2.17.2 | Alvernaria de tijolos cerâmicos furados 9x19x19cm, para constituição da mureta lateral das calhas, altura de 30cm e travamento na laje e paredes laterais com ferro de 6,3mm a cada 60 cm | 3534.0306 | 0.6008% | 62.24%
2.17.9 | Tê PVC branco 200X200 | 3481.4505 | 0.5919% | 62.83%
2.19.1.5 | Cabo elétrico 6mm2, isolação livre de halógenos, LSHF, LS0H,LSZH ou HEPR ou EPR - Afumex Green da Prysmian | 3302.018 | 0.5614% | 63.39%
2.12.1 | Regularização da superfície dos tijolos para aplicação de camada de impermeabilização | 3262.0692 | 0.5546% | 63.94%
2.14.1 | METÁLICA GRADES - Pintura em esmalte sintético, 2 demãos, na cor platina, acabamento alto brilho, linha Coralit, marca Coral ou equivalente em grades de barra chata e cantoneiras de aço a serem instaladas em janelas e portas | 3214.1306 | 0.5464% | 64.49%
2.14.15 | TETO - TINTA ACRÍLICA - Pintura acrílica em teto em duas demãos na cor branco neve, marca Suvinil, Coral, Sherwin Williams ou equivalente | 3160.0749 | 0.5372% | 65.03%
4.20 | Armação de pilares e vigas com aço CA-50 de 10,0mm - inclui corte, dobra, montagem e instalação | 3101.5749 | 0.5273% | 65.56%
3.7.2 | Substituição da tela do sombrite por nova tela permeável (tamanho 37,50m²) | 3037.4196 | 0.5164% | 66.07%
2.18.17 | Cumeeira para telha de fibrocimento ondulada, incluso acessórios de fixação e içamento. | 2954.4135 | 0.5023% | 66.57%
4.13 | Forma de madeira para pilares do nível 700, incluso montagem, escoramento e desmontagem | 2910.1952 | 0.4948% | 67.07%
2.18.7 | Ajudante de serralheiro - horista | 2802.5324 | 0.4764% | 67.55%
2.11.14 | Papelão ondulado esp. 3mm para proteção do piso durante a execução da obra | 2682.4486 | 0.456% | 68%
2.14.19 | PAREDE - EMASSAMENTO ACRÍLICO - Emassamento acrílico em paredes - duas demãos, inclui lixamento | 2646.608 | 0.4499% | 68.45%
4.4 | Concretagem de vigas e laje maciça com concreto fck 25MPa - inclui preparo, lançamento, adensamento e acabamento | 2638.4568 | 0.4486% | 68.9%
4.14 | Forma de madeira para vigas do nível 700, inclui montagem, escoramento e desmontagem | 2627.3127 | 0.4467% | 69.35%
2.11.2 | Chapim de concreto pré-moldado tipo casinha de 25cm | 2593.551 | 0.4409% | 69.79%
2.9.2 | G02 - Grade metálica com requadro em cantoneira de abas iguais, vedação em malha de ferro chato, incluso pintura com primer | 2589.656 | 0.4403% | 70.23%
2.9.6 | G06 - Grade metálica com requadro em cantoneira de abas iguais, vedação em malha de ferro chato, incluso pintura com primer | 2589.656 | 0.4403% | 70.67%
2.17.6 | Reboco esp 1cm com argamassa impermeabilizada sem plastificante | 2571.7959 | 0.4372% | 71.11%
2.7.1 | Painel de vidro temperado com porta de abrir P1 em vidro temperado 10 mm, incolor, incluída mola hidráulica de piso, ferragens, fitas vinílicas coladas e acessórios | 2545.7997 | 0.4328% | 71.54%
4.32 | Concretagem de fundação em sapata com concreto fck 25MPa - inclui preparo, lançamento, adensamento e acabamento | 2502.8956 | 0.4255% | 71.96%
4.11 | Forma de madeira para pilares do nível 350, incluso montagem, escoramento e desmontagem | 2502.6175 | 0.4255% | 72.39%
4.3 | Concretagem de pilares com concreto fck 25MPa - inclui preparo, lançamento, adensamento e acabamento | 2461.5986 | 0.4185% | 72.81%
2.9.4 | G04 - Grade metálica com requadro em cantoneira de abas iguais, vedação em malha de ferro chato, incluso pintura com primer | 2407.3896 | 0.4093% | 73.22%
2.22.4 | ÁREA DE SERVIÇO - Armário em MDF, sobre a bancada do tanque, de acordo com especificações do projeto | 2397.5772 | 0.4076% | 73.62%
2.17.13 | Luva simples, PVC branco 200mm, fornecido e instalado em rede pluvial | 2380.0746 | 0.4046% | 74.03%
2.22.2 | COPA - Armário em MDF sob a bancada da pia da cozinha, de acordo com especificações do projeto | 2370.1873 | 0.4029% | 74.43%
2.19.1.2 | Cabo elétrico 2,5mm2, isolação livre de halógenos, LSHF, LS0H,LSZH ou HEPR ou EPR - Afumex Green da Prysmian | 2366.9664 | 0.4024% | 74.83%
4.6 | Reboco com argamassa impermeabilizada - sobre estrutura da torre do reservatório | 2336.1449 | 0.3972% | 75.23%
2.6.1 | Porta de abrir em madeira lisa P2, 0,90x2,10, acabamento curupixá, semi-oca, encabeçada, e=35 mm, portal em angelim pedra e alizar em jatobá 7 cm, incluso alizares e dobradiças | 2303.9222 | 0.3917% | 75.62%
2.19.5.3 | Lâmpada LED tubular T8, 18W, comprimento = 1200mm, temperatura de cor = 6.500K, Branca Neutra, 2.000Lm, 100-240V, 50/60Hz, Base G13, conexão unilateral, Fator de Pot. 0,92, IRC 80, ângulo de abertura = 150º, th = 25.000h, selo INMETRO, 3 anos de garantia – Led Superstar – Osram ou similiar | 2302.1495 | 0.3914% | 76.01%
2.1.11 | Retirada cuidadosa de cerâmica de parede para reaproveitamento | 2185.3242 | 0.3715% | 76.39%
2.5.3 | Porta de enrolar manual completa, perfil meia cana cega, em aço galvanizado com pintura eletrostática, chapa nº 24, com travas laterais ou fechadura - fornecimento e instalação | 2185.0496 | 0.3715% | 76.76%
3.2.4 | Piso em concreto, esp. 7cm, acabamento sarrafeado e desempenado, juntas a cada 2 metros | 2183.3018 | 0.3712% | 77.13%
2.18.19 | Retirada, transporte e disposição final de telhas onduladas de fibrocimento | 2122.7794 | 0.3609% | 77.49%
2.20.5.3 | Certificação de ponto de rede, categoria 5E - até 50 ptos | 2083.9916 | 0.3543% | 77.84%
2.11.3 | Espelho cristal, espessura 4mm, bisote de 25mm | 2059.0291 | 0.35% | 78.19%
2.8.1 | Fechadura IMAB ou equivalente, linha Duna, acabamento cromoacetinado ou Fechadura marca Papaiz, linha Standard, cód. 2270, acabamento cromoacetinado | 1942.4105 | 0.3302% | 78.52%
2.13.14 | Bacia sanitária, marca CELITE ou equivalente, linha Acesso confort, sem abertura frontal, cor branco, cód. 31360, incluídos anel de vedação, parafusos e demais acessórios para instalação | 1917.5424 | 0.326% | 78.85%
2.13.8 | Sifão metálico tipo garrafa em metal cromado | 1895.7953 | 0.3223% | 79.17%
2.19.1.1 | Cabo elétrico 4mm2, isolação livre de halógenos, LSHF, LS0H,LSZH ou HEPR ou EPR - Afumex Green da Prysmian | 1817.6704 | 0.309% | 79.48%
2.10.2 | Bancada em granito cinza andorinha para o tanque, inclui tanque em aço inox, marca FRANKE ou equivalente, dimensões de 43x43x25 cm, vol. 24,5 litros, acabamento acetinado, cód 16007 | 1744.0647 | 0.2965% | 79.78%
2.20.2.2 | Patch panel 24 portas, cat. 5e | 1733.2786 | 0.2947% | 80.07%
2.4.1 | Parede de alvenaria de 1/2 vez de tijolo furado - fechamento sanitários de público, vão da janela da fachada frontal e vãos dos caixilhos de ACJ | 1724.0024 | 0.2931% | 80.37%
4.18 | Armação de pilares e vigas com aço CA-60 de 5,0mm - inclui corte, dobra, montagem e instalação | 1685.34 | 0.2865% | 80.65%
1.1 | Transporte de entulho em conteiner, incluso a carga manual | 1682.9056 | 0.2861% | 80.94%
2.5.1 | Porta de abrir metálica com bandeirola P3, 0,90x2,10, em perfil industrial, ST 30 x 90mm, vedação em chapa frisada -" tipo lambril", frisos de 1x1x1 cm a cada 10 cm, incluída pintura com primer | 1663.9924 | 0.2829% | 81.22%
2.9.3 | G03 - Grade metálica com requadro em cantoneira de abas iguais, vedação em malha de ferro chato, incluso pintura com primer | 1658.3995 | 0.2819% | 81.5%
4.5 | Retirada, transporte e destinação final ecologicamente correta do reservatório metálico tipo taça existente - utilização de caminhão munck | 1628.7625 | 0.2769% | 81.78%
4.10 | Textura acrílica Suvinil ou equivalente, cor cinza inox - CÓD. C388 (rolo para textura média) - estrutura do torre do reservatório | 1565.4497 | 0.2661% | 82.05%
2.14.2 | METÁLICA PORTAS - Pintura em esmalte sintético na cor platina, marca Coral ou equivalente, acabamento brilhante | 1551.3537 | 0.2637% | 82.31%
4.15 | Forma de madeira para vigas do nível 350, inclui montagem, escoramento e desmontagem | 1526.1161 | 0.2594% | 82.57%
4.16 | Forma de madeira para vigas do nível 800, inclui montagem, escoramento e desmontagem | 1526.1161 | 0.2594% | 82.83%
2.8.2 | Fechadura marca Arouca ou equivalente, linha Nova Perfil Metálico, cód. 160975-Z, acabamento inox | 1464.3357 | 0.2489% | 83.08%
2.18.10 | Perfil "U" enrijecido 100x50x17 #14 (2mm) | 1421.3783 | 0.2416% | 83.32%
2.11.13 | Substituição das guarnições de borracha EPDM das janelas de alumínio/vidro | 1408.8304 | 0.2395% | 83.56%
4.21 | Armação de pilares e vigas com aço CA-50 de 12,5mm - inclui corte, dobra, montagem e instalação | 1393.2768 | 0.2369% | 83.8%
2.1.1 | Demolição, retirada, transporte e disposição de contrapiso | 1382.1063 | 0.235% | 84.03%
3.1.2 | Demolição, retirada, transporte e disposição final de piso de concreto desempenado | 1358.5788 | 0.231% | 84.26%
4.26 | Escavação manual para fundação em sapata | 1343.8137 | 0.2285% | 84.49%
2.17.15 | Cap PVC 200mm | 1293.3424 | 0.2199% | 84.71%
2.21.6 | PB - Placas 20x8cm em braile em ACM com texto em alto relevo e simbologia em braille correspondente ao nome do ambiente, fundo branco e texto preto, devendo ser instaladas nas paredes adjacentes às portas de acesso, ao lado das maçanetas na altura de 1,20m | 1290.9455 | 0.2195% | 84.93%
2.10.3 | Bancada em granito cinza andorinha para os lavatórios dos sanitários de uso do público, inclui cuba de embutir, marca DECA ou equivalente, cód. L37, dimensões de 48,5cm x 37,5 cm x 16 cm instalada | 1290.0716 | 0.2193% | 85.15%
2.20.4.2 | Conector fêmea RJ-45, cat. 5e, módulo para tomada | 1266.0274 | 0.2152% | 85.36%
3.2.7 | Meio fio em concreto 13 cm base, 22cm altura, assentado com o topo nivelado com o pavimento (peças novas) | 1246.5024 | 0.2119% | 85.58%
2.17.3 | Alvenaria de fechamento dos shafts para descida de tubos pluviais na região da marquise circular - blocos cerâmicos 9x19x29 | 1238.3766 | 0.2105% | 85.79%
2.11.9 | Limpeza final da obra | 1215.7419 | 0.2067% | 85.99%
2.4.3 | Reboco em parede de tijolos de barro | 1199.6595 | 0.2039% | 86.2%
2.12.3 | Chapisco em parede de alvenaria | 1199.4378 | 0.2039% | 86.4%
2.16.1 | Caixa d`água em PVC capacidade 2000 litros marca Tigre, Fortlev ou equivalente | 1192.4717 | 0.2027% | 86.6%
2.19.2.1 | Quadro de distribuição com barramento trifásico, de embutir, em chapa de aço galvanizado, para 18 disjuntores DIN, 100 A, incluindo barramento | 1191.3981 | 0.2025% | 86.81%
4.2 | Alvenaria de vedação com blocos vazados de concreto (elemento vazado), espessura 14 cm, conforme modelo especificado em projeto | 1175.5813 | 0.1999% | 87.01%
4.30 | Armação de fundação em sapata com aço CA-50 de 8,0mm - inclui corte, dobra, montagem e instalação | 1163.6599 | 0.1978% | 87.2%
2.9.7 | G07 - Grade metálica com requadro em cantoneira de abas iguais, vedação em malha de ferro chato, incluso pintura com primer | 1148.1535 | 0.1952% | 87.4%
2.1.2 | Demolição, retirada, transporte e disposição final de piso cerâmico | 1115.8199 | 0.1897% | 87.59%
2.15.8 | Cinta de amarração de alvenaria moldada in loco com utilização de canaletas de concreto e aço 6,3 mm | 1052.5885 | 0.1789% | 87.77%
2.13.12 | Torneira de mesa para lavatórios com acionamento tipo alavanca e FECHAMENTO AUTOMÁTICO, marca docol ou equivalente, linha benefit, ou DECA, linha Decamatic ECO, cód.1173.C.CONF | 1038.3567 | 0.1765% | 87.94%
2.9.9 | G10 - Grade metálica com requadro em cantoneira de abas iguais, vedação em malha de ferro chato, incluso pintura com primer | 1002.4402 | 0.1704% | 88.11%
2.11.4 | Adaptação de janelas de alumínio incluindo-se corte e complementação com perfis de aluminio para finalização junto à parede | 974.9005 | 0.1657% | 88.28%
3.5.3 | Lixeira em aço conforme projeto, incluída pintura com primer | 953.5279 | 0.1621% | 88.44%
2.16.3 | Tubo PVC soldável diâmetro 25mm | 938.0503 | 0.1595% | 88.6%
4.12 | Forma de madeira para pilares do nível 800, incluso montagem, escoramento e desmontagem | 893.792 | 0.152% | 88.75%
2.15.5 | Reboco em parede de tijolos de barro | 880.2606 | 0.1497% | 88.9%
2.3.1 | Complementação do forro do salão de atendimento | 869.6042 | 0.1478% | 89.05%
2.14.17 | CHAPINS - Tinta acrílica, Sherwin Willians ou equivalente na cor concreto nos chapins pré-moldados | 869.3583 | 0.1478% | 89.2%
2.4.9 | Parede de gesso acartonado espessura 10 cm conforme especificações | 859.7581 | 0.1462% | 89.35%
2.19.4.5 | Tomada elétrica 2P+T NBR 14136/2002 , 10A, sistema modular p/ até 3 elementos, incluso espelho de encaixe/pressão, suporte e 2 módulos cegos | 853.1566 | 0.145% | 89.49%
2.13.18 | Assento plástico universal, marca Deca, cód. AP01.17 ou equivalente, cor branco | 846.7897 | 0.144% | 89.63%
4.28 | Forma de madeira para vigas baldrames, inclui montagem e desmontagem | 839.3483 | 0.1427% | 89.78%
3.2.5 | Piso podotátil de alerta ou direcional, em concreto pré-moldado, na cor ocre claro ou amarelo, 25x25x1,5cm | 815.5922 | 0.1387% | 89.92%
2.10.6 | Rodapé com altura 10 cm em granito cinza andorinha a ser instalado nas bases dos armários - balcão da secretaria e armários do bloco de serviços | 808.716 | 0.1375% | 90.05%
2.1.9 | Demolição, retirada, transporte e disposição final de revestimento cerâmico de parede | 788.5369 | 0.1341% | 90.19%
2.1.7 | Demolição de reboco até a altura definida em projeto, no contorno de todas as paredes de alvenaria, com exceção daquelas que serão revestidas com cerâmica (áreas molhadas), incluindo-se a retirada dos rodapés | 782.8966 | 0.1331% | 90.32%
2.2.10 | Reassentamento de pastilhas em platibanda com peças retiradas dos pilares circulares - inclui limpeza das peças e montagem das cartelas com espassadores plásticos | 774.6422 | 0.1317% | 90.45%
2.13.1 | Barra de apoio, dimensões de 70cm, diametro 1 1/2", em alumínio, na cor branco | 758.1284 | 0.1289% | 90.58%
2.18.2 | Rufo em fibrocimento para telha ondulada, e=6mm, aba de 26cm, exceto contrarrufo | 753.0836 | 0.128% | 90.71%
2.19.2.3 | Disjuntor trifásico caixa moldada, 70A, Icu=8kA, Siemens | 738.4785 | 0.1255% | 90.83%
3.6.1 | Refazimento de reboco em muretas com argamassa com aditivo impermeabilizante | 727.3178 | 0.1236% | 90.96%
2.19.2.11 | Quadro de distribuição com barramento trifásico, de embutir, em chapa de aço galvanizado, para 36 disjuntores DIN, 100 A | 721.5502 | 0.1227% | 91.08%
2.2.13 | Substituição de 3 peças de vidro cristal liso incolor 5mm que estão trincadas ou quebradas | 698.5547 | 0.1188% | 91.2%
2.4.8 | Encunhamento de alvenaria de tijolos de barro com tijolo maciço conforme esquema apresentado em projeto | 677.1946 | 0.1151% | 91.31%
4.17 | Fomas de madeira para laje maciça, inclui montagem, escoramento e desmontagem | 659.4271 | 0.1121% | 91.43%
3.3.7 | PISO - CIMENTADO LISO, Pintura em piso marca Sherwin Williams, linha Novacor Piso Premium, cor concreto, cód. 43, duas demãos | 656.6422 | 0.1116% | 91.54%
4.8 | Chapisco a ser aplicado sobre a estrutura da torre do reservatório | 638.3698 | 0.1085% | 91.65%
2.11.15 | Correção de trincas de reboco utilizando-se selante acrílico flexível tipo Sikacryll 203 ou equivlente | 637.0585 | 0.1083% | 91.76%
2.18.20 | Itens complementares - pintura de fundo com primer, thinner, eletrodos, discos de corte, etc. | 629.3309 | 0.107% | 91.86%
3.1.5 | Retirada de piso intertravado de concreto para reaproveitamento na obra | 624.9615 | 0.1062% | 91.97%
2.17.1 | Tubo PVC branco para rede de águas pluviais, DN 100mm, junta elástica, fornecimento e assentamento | 624.8242 | 0.1062% | 92.07%
3.7.3 | Serviço de retirada, transporte e reinstalação de estrutura metálica de cobertura para veículos tipo sombrite | 612.2154 | 0.1041% | 92.18%
2.16.12 | Joelho 90º, PVC soldável, DN 75mm | 610.3178 | 0.1038% | 92.28%
4.1 | Forma de madeira para fundações em sapata | 599.6814 | 0.1019% | 92.38%
3.3.5 | METÁLICA - ESCADA MARINHEIRO - Pintura na cor platina, marca Coral ou equivalente, linha Coralit, acabamento alto brilho na escada marinheiro da torre do reservatório | 597.8283 | 0.1016% | 92.49%
2.15.1 | Furo em concreto com broca de widia, utilizando martele elétrico Ø 1/2" profundidade 10 cm | 570.6187 | 0.09701% | 92.58%
1.6 | Mão de obra trabalhador braçal para deslocamento de mobiliário e equipamentos para possibilitar a realização dos serviços | 566.0745 | 0.09624% | 92.68%
2.19.7.2 | Reforma do QDG, instalação de disjuntores, espelho de policarbonato de proteção | 553.5406 | 0.09411% | 92.77%
3.8.10 | Concretagem de viga baldrame com concreto fck 25MPa - inclui preparo, lançamento, adensamento e acabamento | 552.1563 | 0.09387% | 92.87%
2.14.18 | TETO - EMASSAMENTO - Emassamento acrílico em laje (forro) | 550.2947 | 0.09355% | 92.96%
2.17.4 | Grelha em ferro fundido simples com requadro, instalada em canteiros ou áreas sem tráfego de veículos | 530.9445 | 0.09026% | 93.05%
2.10.1 | Divisória de granito a ser instalada sob a bancada da pia da copa reaproveitando-se as divisórias retiradas dos banheiros | 529.176 | 0.08996% | 93.14%
2.16.10 | Tubo PVC soldável 25mm instalado embutido em paredes para rede de drenos de aparelhos de ar condicionado | 526.9247 | 0.08958% | 93.23%
3.2.8 | Reinstalação de meio fio em concreto pré-moldado - reutilização de peças retiradas da obra | 525.5015 | 0.08934% | 93.32%
4.24 | Armação de laje maciça com aço CA-50 de 8,0mm - inclui corte, dobra, montagem e instalação | 521.6439 | 0.08868% | 93.41%
2.13.3 | Barra de apoio vertical, dimensões de 40 cm, diâmetro=1 1/2", em alumínio, cor branco | 508.8478 | 0.08651% | 93.5%
2.11.5 | Execução de base de alvenaria para armários | 488.4939 | 0.08305% | 93.58%
2.15.2 | Parede de alvenaria de 1/2 vez de tijolo furado | 488.2542 | 0.08301% | 93.66%
2.13.16 | Saboneteira, marca Premisse ou equivalente, linha urban, compacto, dimensões de 8,7 x 9,0 x 19,2 cm, cor branco, instalada a altura de 1,00m, do piso até a base | 477.2384 | 0.08113% | 93.74%
2.1.3 | Retirada de caixilhos de ar condicionado de janela (ACJ) | 460.0354 | 0.07821% | 93.82%
2.19.2.10 | Dispositivo de Proteção contra Surtos – DPS, 25kA, 275V | 450.9221 | 0.07666% | 93.9%
2.13.6 | Válvula inox para lavatório | 445.554 | 0.07575% | 93.97%
2.11.7 | Abrigo botijões GLP conforme projeto - inclui alvernaria, reboco, laje | 441.247 | 0.07501% | 94.05%
3.3.9 | DEMARCAÇÃO - Pintura de faixa zebrada e demarcação de vagas na cor branco, com tinta para piso, marca Sherwin Williams, linha novacor piso premium | 439.1487 | 0.07466% | 94.12%
2.2.1 | Piso tátil em PVC, dimensões de 25x25cm, espessura de 5 mm, na cor amarelo, fixado com cola na quantidade adequada e vedador de bordas da 3M ou equivalente | 438.267 | 0.07451% | 94.2%
3.1.3 | Demolição, retirada, transporte e disposição final de piso em ladrilho hidráulico | 435.4419 | 0.07403% | 94.27%
4.31 | Concretagem de viga baldrame com concreto fck 25MPa - inclui preparo, lançamento, adensamento e acabamento | 431.3721 | 0.07334% | 94.34%
2.14.11 | Aplicação de selador acrílico em paredes | 424.8805 | 0.07223% | 94.42%
3.8.8 | Forma de madeira para vigas baldrames, inclui montagem e desmontagem | 423.7095 | 0.07203% | 94.49%
2.17.7 | Chapisco em parede de alvenaria | 422.0111 | 0.07174% | 94.56%
2.10.4 | Rodamão em granito cinza andorinha, largura ou altura 20cm, instalado em paredes conforme projeto - área dos guichês de atendimento e lado interno da parede circular | 420.1605 | 0.07143% | 94.63%
3.7.9 | Concretagem de blocos de coroamento com concreto fck mínimo 25MPa | 416.1217 | 0.07074% | 94.7%
2.14.8 | Tábua 2,5m x 30cm para deslocamento sobre as telhas (deverão se entregues à fiscalização no final da obra) | 409.4752 | 0.06961% | 94.77%
3.4.1 | Relocação do hidrômetro para a parede do muro de divisa, inclui a substituição de todos os itens necessários | 407.2156 | 0.06923% | 94.84%
2.4.5 | Emassamento e lixamento em parede de tijolos de barro | 400.5906 | 0.0681% | 94.91%
2.16.28 | Caixa de gordura Tigre ou equivalente com cesto DN100 | 391.9352 | 0.06663% | 94.98%
2.14.9 | Serviço de raspagem de textura em platibandas | 388.1026 | 0.06598% | 95.04%
3.6.2 | Serviço de raspagem de textura em muretas | 388.1026 | 0.06598% | 95.11%
2.19.3.3 | Eletroduto PVC, corrugado flexível (cor amarela), DN=20mm, trigreflex ou similar | 383.883 | 0.06526% | 95.17%
3.2.9 | Enchimento com terra - aterro | 380.6104 | 0.06471% | 95.24%
3.3.6 | METÁLICA - SOMBRITE - repintura em 2 demãos da estrutura da cobertura metálica para veículos tipo sombrite com tinta esmalte sintético na cor platina, acabamento alto brilho, linha coralit, marca Coral ou equivalente | 379.5735 | 0.06453% | 95.3%
3.7.7 | Armação de bloco com aço CA-50 de 6,3mm, inclui corte, dobra, montagem e instalação | 376.3807 | 0.06399% | 95.37%
2.17.11 | Escavação manual de valas para instalação de tubos | 376.1809 | 0.06395% | 95.43%
2.19.2.2 | Disjuntor trifásico caixa moldada, 100A, Icu=8kA, Siemens | 369.2393 | 0.06277% | 95.49%
4.19 | Armação de pilares e vigas com aço CA-50 de 8,0mm - inclui corte, dobra, montagem e instalação | 368.8548 | 0.06271% | 95.56%
3.7.1 | Escavação manual a trado e concretagem de estaca broca diam. 30cm, concreto fck 20 MPa | 363.8836 | 0.06186% | 95.62%
2.19.7.3 | Retirada das instalações elétricas existentes, canaletas metálicas de sobrepor em alvenaria, luminárias, circuitos, eletrodutos etc. - Ajudante de Eletricista | 359.7889 | 0.06117% | 95.68%
2.20.5.2 | Retirada das instalações de cabeamento estruturado existentes - Ajudante de Eletricista | 359.7889 | 0.06117% | 95.74%
2.13.9 | Engate flexível, inox, ½”de 50cm | 357.9787 | 0.06086% | 95.8%
2.16.26 | Adaptador com flanges livres, PVC soldável longo, DN 75MM | 349.1525 | 0.05936% | 95.86%
2.2.7 | Recomposição de reboco deteriorado em platibandas | 347.9291 | 0.05915% | 95.92%
2.9.10 | Portinhola abrigo de botijões GLP 1,05x0,90 em cantoneira e tela artística conforme projeto | 345.2201 | 0.05869% | 95.98%
3.1.4 | Retirada meio fio de concreto para posterior reinstalação | 331.9745 | 0.05644% | 96.03%
4.25 | Reaterro manual e compactação de vala - sapatas | 319.5529 | 0.05433% | 96.09%
1.7 | Anotação de Responsabilidade Técnica no CREA-GO | 317.8302 | 0.05403% | 96.14%
2.20.3.6 | Eletroduto PVC, corrugado flexível (cor laranja), DN=32mm, trigreflex ou similar | 316.9563 | 0.05388% | 96.2%
2.15.9 | Forma de madeira para concretagem topo pilaretes | 315.7503 | 0.05368% | 96.25%
2.13.17 | Tampa de caixa sifonada ou ralo em aço inox, com fecho escamoteável de 15x 15 cm ou conforme medidas no local | 313.7229 | 0.05333% | 96.3%
3.5.4 | Bicicletário em aço, conforme projeto, incluída pintura em primer (inclui todos os arcos do bicicletário) | 312.1874 | 0.05307% | 96.36%
1.5 | Placa de obra em chapa galvanizada conforme exigências do CREA-GO | 312.1 | 0.05306% | 96.41%
2.4.7 | Viga baldrame feita de blocos canaleta pré moldada de concreto com ferragem longitudinal dupla de 6,3mm engastada lateralmente na esrutura existente | 308.6045 | 0.05246% | 96.46%
4.33 | Lastro de concreto magro aplicado no fundo de vala ou escavação para sapata e viga baldrame | 307.9254 | 0.05235% | 96.52%
4.34 | Aplicação de manta líquida, 2 demãos, sobre a laje da torre do reservatório | 307.1251 | 0.05221% | 96.57%
2.21.7 | PI - Placa de informação 25x8cm a ser instalada na porta de sanitário em ACM, na cor azul, com faixas e textos em pintura UV nas cor branco, fixada na parede por meio de cantoneiras , conforme detalhes (PI 1 - fixada por meio de suporte na parede. PI2 e PI3 fixadas na parede por meio de fita adesiva | 306.994 | 0.05219% | 96.62%
4.9 | Aplicação de selador acrílico sobre reboco - estrutura da torre do reservatório | 299.9376 | 0.05099% | 96.67%
1.2 | Locação de andaime tubular de encaixe, tipo torre, para serviços gerais em altura em toda a obra | 299.616 | 0.05094% | 96.72%
2.19.2.9 | Interruptor DR, In=25A, 2 polos, 30mA | 296.8196 | 0.05046% | 96.77%
2.21.1 | Serviço de retirada cuidadosa, guarda e reinstalação de placas de sinalização visual | 286.6326 | 0.04873% | 96.82%
2.1.12 | Retirada de janela de alumínio e vidro cristal na fachada frontal, acima da laje da marquise circular | 286.0209 | 0.04863% | 96.87%
2.13.10 | Torneira de parede para cozinha, marca DOCOL ou equivalente, linha Docol primor, bica horizontal e giratória, bico arejador, acabamento cromado, cód. 00673306 | 284.6851 | 0.0484% | 96.92%
2.11.10 | Lavação de janelas com água e sabão | 282.6218 | 0.04805% | 96.97%
2.1.13 | Retirada de painel (portas e portais) de alumínio e vidro cristal | 281.9349 | 0.04793% | 97.01%
3.6.3 | Aplicação de fundo preparador em regiões das muretas com esfarelamento do reboco | 280.141 | 0.04763% | 97.06%
2.19.5.1 | Luminária LED integrada, sobrepor, circular, potência 18W, cor Branco Frio (6.500K), fator de potência >= 0,95 - Super LED Premium, material em acrílico e alumínio, bivolt automático (110V – 220V), vida útil 50.000 horas, dimensões 22,5cm x 22,5cm (aproximadas), profundidade =3cm, peso 600g, tecnologia anti-stromb | 279.5792 | 0.04753% | 97.11%
2.12.7 | Aplicação de manta líquida no topo da platibanda da marquise circular e na laje de cobertura do abrigo de GLP | 272.5037 | 0.04633% | 97.16%
4.7 | Regularização da laje da torre de concreto com contrapiso em argamassa traço 1:4 (cimento e areia), espessura 3cm | 268.7431 | 0.04569% | 97.2%
2.13.4 | Barra de apoio horizontal, dimensões de 40 cm, diâmetro = 1 1/2", em alumínio acabamento escovado | 254.4239 | 0.04325% | 97.24%
2.14.5 | TETO - EMASSAMENTO PVA - Emassamento PVA em laje (forro) em duas demãos | 253.7373 | 0.04314% | 97.29%
2.16.19 | Registro de gaveta bruto, latão, roscável, 3/4", com acabamento e canopla cromados | 252.2267 | 0.04288% | 97.33%
2.19.3.5 | Eletroduto PVC, corrugado flexível (cor laranja), DN=32mm, trigreflex ou similar | 251.9396 | 0.04283% | 97.37%
4.23 | Armação de laje maciça com aço CA-50 de 6,3mm - inclui corte, dobra, montagem e instalação | 250.7786 | 0.04263% | 97.42%
2.19.2.4 | Disjuntor monofásico, norma DIN, 16A, 5kA, Siemens | 250.5788 | 0.0426% | 97.46%
3.8.9 | Armação de viga baldrame com aço CA-50 de 6,3mm, inclui corte, dobra, montagem e instalação | 247.3652 | 0.04205% | 97.5%
2.14.7 | Lona plástica para proteger mobiliário | 247.1832 | 0.04202% | 97.54%
2.14.10 | PAREDES EXTERNAS - FUNDO PREPARADOR - Aplicação de fundo preparador em regiões onde o concreto esteja com sinais de esfarelamento | 245.5603 | 0.04175% | 97.58%
2.6.2 | Chapa de alumínio polido a ser instalada da base até a altura de 40 cm nas faces interna e externa das portas de entrada dos sanitários de uso público (90x40cm) | 243.438 | 0.04139% | 97.63%
3.4.3 | Serviço de retirada de vegetação invasora no pavimento intertravado | 242.5641 | 0.04124% | 97.67%
2.14.20 | Recomposição de reboco de teto em estado de deterioração | 241.89 | 0.04112% | 97.71%
2.20.3.4 | Eletroduto PVC, corrugado flexível (cor amarela), DN=32mm, trigreflex ou similar | 227.7082 | 0.03871% | 97.75%
2.4.2 | Acréscimo de alvenaria (boneca) para fixação da porta P3, inclui armação para travamento na alvenaria existente. Inclui alvenaria, chapisco e reboco | 223.5011 | 0.038% | 97.78%
2.11.16 | Injeção de argamassa de cimento e areia nos vazios existentes nos contornos das paredes onde houve recalque de aterro, interna ou externamente à edificação | 223.2458 | 0.03795% | 97.82%
2.2.4 | Substituição de peças de cerâmica em estado de desplacamento ou já desplacadas ou em regiões de corte de paredes por peças retiradas das paredes dos sanitários de uso público | 218.9069 | 0.03722% | 97.86%
2.20.3.3 | Eletroduto metálico corrugado flexível (cor branca), DN=32mm (elétrica), copex ou similar | 218.6073 | 0.03716% | 97.9%
2.11.8 | Reinstalação das bancadas de manutenção de urnas | 214.9745 | 0.03655% | 97.93%
2.19.3.4 | Espelho cego de encaixe pressão p/ caixa 4x4 (10x10x5cm) | 213.002 | 0.03621% | 97.97%
2.15.4 | Aço CA-50, 6,3mm, dobrado e cortado | 210.9494 | 0.03586% | 98.01%
2.11.12 | Perfil cantoneira de abas iguais, em alumínio, dimensões de 15,87 x 15,87 x 1,5 mm, na cor branco, instalado nas quinas de paredes, do rodapé até a altura de 2,10m, nos pontos indicados em projeto | 209.7312 | 0.03566% | 98.04%
2.16.27 | Torneira de boia para caixa d`água roscável, 1" | 208.8448 | 0.0355% | 98.08%
2.4.4 | Chapisco em parede de alvenaria | 205.7543 | 0.03498% | 98.11%
2.20.3.5 | Espelho cego de encaixe pressão p/ caixa 4x4 (10x10x5cm) | 201.7914 | 0.03431% | 98.15%
2.16.4 | Joelho 90º PVC soldável diâmetro 25mm | 198.221 | 0.0337% | 98.18%
2.18.9 | Barra de aço lisa diam 3/8" | 197.2971 | 0.03354% | 98.21%
2.19.1.4 | Cordoalha de cobre nu 16mm2 | 196.3733 | 0.03338% | 98.25%
3.4.2 | Correção do prumo do poste do medidor de energia elétrica | 196.1361 | 0.03334% | 98.28%
2.19.4.3 | Interruptor 1 seção, módulo para encaixe em espelho | 195.075 | 0.03316% | 98.31%
2.12.5 | Impermeabilização de viga baldrame com dupla camada sendo 1 camada de argamassa impermeabilizada (cimento, areia e aditivo impermeabilizante) de 2cm de espessura e outra camada superior, de cimento polimérico (sikatop 100 ou equivalente) aplicada em três demãos cruzadas e espaçadas de 3 horas entre uma e outra | 190.8164 | 0.03244% | 98.35%
3.2.6 | Contenção em canaletas para plano rampado incluindo-se guia de balizamento de 15 cm acima do plano rampado | 185.1627 | 0.03148% | 98.38%
3.3.2 | METÁLICA - LIXEIRA - Pintura da lixeira em esmalte sintético na cor platina, acabamento alto brilho, linha Coralit, marca Coral ou equivalente, sobre fundo antiferrugem | 182.7463 | 0.03107% | 98.41%
3.3.1 | METÁLICA - MASTROS - Pintura de mastros em esmalte sintético na cor platina, linha Coralit | 182.4402 | 0.03102% | 98.44%
3.1.1 | Demolição de parte da base de antigo reservatório metálico | 180.9556 | 0.03076% | 98.47%
2.19.7.4 | Retirada da cerca eletrificada | 179.8944 | 0.03058% | 98.5%
2.2.5 | Rejuntamento de trechos onde o rejunte se desprendeu no revestimento cerâmico do bloco 2, utilizando-se rejunte na cor grafite, marca Quartzolit ou equivalente | 176.7734 | 0.03005% | 98.53%
4.29 | Armação de fundação em sapata com aço CA-60 de 5,0mm - inclui corte, dobra, montagem e instalação | 171.1606 | 0.0291% | 98.56%
3.7.4 | Armação longitudinal para estacas com aço CA-50 8,0 mm, inclui corte, dobra, montagem e instalação | 170.4575 | 0.02898% | 98.59%
2.18.8 | Chapa de aço 4,00mm | 169.4703 | 0.02881% | 98.62%
2.1.4 | Retirada de bancadas de urna eletrônica para posterior reinstalação | 168.8111 | 0.0287% | 98.65%
2.21.9 | PA1 - Placa de alerta (segurança), 40x30cm, em ACM, na cor branco, com textos e faixas nas cores preto e vermelho, conforme detalhe | 168.0222 | 0.02856% | 98.67%
2.13.2 | Reinstalação de barras de apoio de 80 cm conforme projeto - barras reutilizadas | 161.3932 | 0.02744% | 98.7%
3.3.10 | DEMARCAÇÃO - Pintura de pictogramas nas cores azul e branco, com tinta para piso, marca Sherwin Williams, linha novacor piso premium | 157.8584 | 0.02684% | 98.73%
2.13.15 | Papeleira, marca Premisse ou equivalente, linha urban, compacto, dimensões de 24 x 14,1 x 12 cm, cor branco, instalada a altura de 1,00m, do piso até a base | 157.2485 | 0.02673% | 98.76%
2.15.6 | Chapisco em parede de alvenaria | 150.974 | 0.02567% | 98.78%
2.16.23 | Adaptador com flange e anel de vedação, PVC soldável, DN 25mm x3/4" | 149.3086 | 0.02538% | 98.81%
2.18.18 | Concreto fck 20Mpa | 147.5047 | 0.02508% | 98.83%
2.21.8 | Pap - Placa 20x30cm indicativa de atendimento preferencial, a ser instalada ao lado do guichê, em ACM, na cor azul, com pictogramas e textos em impressão UV nas cor branco, fixada na parede por meio de fita adesiva dupla face | 147.2238 | 0.02503% | 98.86%
2.21.2 | Serviço de instalação de placas de sinalização visual novas | 143.3163 | 0.02436% | 98.88%
2.13.11 | Torneira marca DOCOL ou equivalente, para tanque, linha 1130 trio, cód. 00534406 | 142.0929 | 0.02416% | 98.91%
2.18.1 | Furo em concreto com broca de widia, utilizando martele elétrico Ø 3/8" profundidade 10 cm | 140.42 | 0.02387% | 98.93%
2.17.12 | Reaterro manual de valas | 139.9606 | 0.02379% | 98.95%
3.8.1 | Estaca broca de concreto, diam. 20cm, escavação manual com trado - inclui escavação e concretagem com concreto 20 MPa | 139.9207 | 0.02379% | 98.98%
2.11.11 | Limpeza com solução de água santária em laje de teto em todas as regiões com sinais de umidade, bolor ou fungos | 139.8208 | 0.02377% | 99%
3.7.8 | Aço barra rosqueada para travamento da estrutura do sombrite - diâmetro de acordo com o furo da chapa base da estrutura | 139.7249 | 0.02375% | 99.02%
2.4.6 | Vergas para portas dos sanitários de uso público | 139.6585 | 0.02374% | 99.05%
2.19.3.2 | Caixa de passagem, PVC, 10x10x5cm | 135.6761 | 0.02307% | 99.07%
2.11.1 | Reinstalação da placa de estacionamento exclusivo para PCD | 135.4514 | 0.02303% | 99.09%
2.19.2.7 | Disjuntor trifásico, norma DIN, 50A, 5kA, Siemens | 135.3765 | 0.02301% | 99.12%
2.19.2.8 | Disjuntor trifásico, norma DIN, 40A, 5kA, Siemens | 135.3765 | 0.02301% | 99.14%
2.19.3.1 | Caixa de PVC 4x2( 10x5x5cm) p/ tomadas e interruptores em geral | 134.8272 | 0.02292% | 99.16%
2.16.14 | Luva PVC soldável, DN 75MM | 134.8272 | 0.02292% | 99.19%
2.18.15 | Retirada de Tubo PVC, água pluvial, 100mm - telhado | 131.831 | 0.02241% | 99.21%
2.20.3.2 | Caixa de passagem, PVC, 10x10x5cm | 128.5353 | 0.02185% | 99.23%
2.19.4.1 | Tomada elétrica 2P+T NBR 14136/2002 , 20A, sistema modular p/ até 3 elementos, incluso espelho de encaixe/pressão, suporte e 2 módulos cegos | 121.6441 | 0.02068% | 99.25%
2.2.2 | Recomposição de piso cerâmico na entrada principal e em locais de desativação de pontos elétricos no piso, utilizando-se peças existentes - nicho para o tapete e pontos elétricos no piso desativados | 119.949 | 0.02039% | 99.27%
2.15.7 | Aplicação de selador acrílico - acréscimo de platibanda | 118.1261 | 0.02008% | 99.29%
2.16.16 | Tê PVC soldável, DN 75mm | 115.5769 | 0.01965% | 99.31%
3.8.2 | Armação de vigas com aço CA-60 de 5,0mm - inclui corte, dobra, montagem e instalação | 115.1649 | 0.01958% | 99.33%
4.22 | Armação de laje maciça com aço CA-60 de 5,0mm - inclui corte, dobra, montagem e instalação | 115.1349 | 0.01957% | 99.35%
2.20.4.1 | Espelho de encaixe/pressão para tomada RJ-45, capacidade para até 3 módulos, incluindo 2 módulos cegos | 114.6031 | 0.01948% | 99.37%
2.1.5 | Demolição de alvenaria de tijolos de barro | 105.0615 | 0.01786% | 99.39%
2.11.6 | Recuperação de superfície de concreto com exposição de ferragem - tratamento da ferragem e aplicação de camada de recobrimento de 1,5 cm - laje da marquise e pilares circulares | 104.6409 | 0.01779% | 99.41%
2.21.10 | PA2 - Placa de alerta (segurança), 25x25cm, em ACM, na cor branco, com textos e faixas nas cores preto e vermelho, conforme detalhe | 102.4312 | 0.01741% | 99.42%
2.16.17 | Tubo PVC esgoto DN 50mm | 100.0343 | 0.01701% | 99.44%
2.21.3 | PS1 - Placa 18X18cm a ser instalada na porta de sanitário em ACM, na cor branco, com faixas e textos em pintura UV nas cores preta e azul, conforme detalhes. Texto e pictogramas pretos sobre fundo branco e texto branco sobre fundo azul | 98.8608 | 0.01681% | 99.46%
2.21.4 | PS2 - Placa 18X18cm a ser instalada na porta de sanitário em ACM, na cor branco, com faixas e textos em pintura UV nas cores preta e azul, conforme detalhes. Texto e pictogramas pretos sobre fundo branco e texto branco sobre fundo azul | 98.8608 | 0.01681% | 99.47%
2.21.5 | PS3 - Placa 18X18cm a ser instalada na porta de sanitário em ACM, na cor branco, com faixas e textos em pintura UV nas cores preta e azul, conforme detalhes. Texto e pictogramas pretos sobre fundo branco e texto branco sobre fundo azul | 98.8608 | 0.01681% | 99.49%
2.19.6.1 | Chuveiro comum, 3 temperaturas, 5500W, linha Maxi Banho, Lorenzetti | 97.2504 | 0.01653% | 99.51%
2.13.7 | Instalação de válvula americana 3,1/2"x1,1/2" em metal cromado para substituir a existente na cuba da pia da copa | 96.0893 | 0.01634% | 99.52%
2.18.3 | Parafuso de aço tipo chumbador parabolt, diâmetro 3/8", comprimento 75mm | 95.7772 | 0.01628% | 99.54%
2.14.21 | Limpeza de regiões das paredes, platibandas, teto, com mofo utilizando-se solução de hipoclorito de sódio, com 4% a 6% de cloro ativo, ou ainda, água sanitária, diluída com água na proporção de 1:1 | 92.3816 | 0.01571% | 99.56%
2.18.4 | Chapa de aço esp. 2mm | 91.9821 | 0.01564% | 99.57%
2.19.4.2 | Espelho de encaixe/pressão para 3 módulos, 3 módulos cegos | 89.1358 | 0.01515% | 99.59%
2.13.5 | Válvula inox para tanque inox | 89.1108 | 0.01515% | 99.6%
4.27 | Escavação manual de vala para viga baldrame | 88.5323 | 0.01505% | 99.62%
2.9.8 | G08 - Grade metálica com requadro em cantoneira de abas iguais, vedação em malha de ferro chato, incluso pintura com primer | 85.9149 | 0.01461% | 99.63%
3.7.6 | Escavação manual para blocos de fundação | 83.3344 | 0.01417% | 99.64%
2.20.2.1 | Cabo telefônico CCI 10 pares, uso interno | 82.2696 | 0.01399% | 99.66%
2.19.1.3 | Parafuso fendido com sapata, 16mm2 | 80.6466 | 0.01371% | 99.67%
3.6.4 | Retirada de reboco deteriorado em muretas | 77.9002 | 0.01324% | 99.69%
2.16.11 | Tubo PVC soldável diâmetro 75mm | 72.6694 | 0.01235% | 99.7%
3.2.2 | Piso em blocos intertravados de concreto sobre base compactada e camada de pó de brita, incluso rejuntamento com pó de brita e reaproveitando-se peças retiradas em outro local da obra | 70.9715 | 0.01207% | 99.71%
2.16.18 | Joelho PVC esgoto 45º 100mm | 70.6594 | 0.01201% | 99.72%
2.16.21 | Tubo PVC soldável diâmetro 32mm | 68.2001 | 0.01159% | 99.73%
2.19.2.6 | Disjuntor monofásico, norma DIN, 32A, 5kA, Siemens | 67.4635 | 0.01147% | 99.75%
3.8.4 | Armação longitudinal para estacas com aço CA-50 8,0 mm, inclui corte, dobra, montagem e instalação | 67.3114 | 0.01144% | 99.76%
3.7.5 | Armação para estacas com aço CA-60 5,0mm, inclui corte, dobra, montagem e instalação | 66.6626 | 0.01133% | 99.77%
2.16.25 | Adaptador com flanges livres, PVC soldável longo, 32mm | 66.5397 | 0.01131% | 99.78%
3.3.4 | METÁLICA - BICICLETÁRIO - Pintura em esmalte sintético na cor platina, acabamento alto brilho, linha Coralit, marca Coral ou equivalente | 64.8948 | 0.01103% | 99.79%
2.20.3.1 | Caixa de PVC 4x2( 10x5x5cm) p/ tomadas e interruptores em geral | 64.7171 | 0.011% | 99.8%
2.16.13 | Luva PVC soldável diâmetro 50mm | 61.5711 | 0.01047% | 99.81%
2.1.17 | Retirada de torneiras, sifões, engates, papeleiras, saboneteiras onde necessário | 61.5461 | 0.01046% | 99.82%
2.10.5 | Rodamão em granito cinza andorinha, largura ou altura 10cm, instalado em bancadas conforme projeto | 60.4213 | 0.01027% | 99.83%
2.1.14 | Retirada de bacias sanitárias | 57.9757 | 0.009856% | 99.84%
2.19.2.5 | Disjuntor monofásico, norma DIN, 25A, 5kA, Siemens | 57.8259 | 0.009831% | 99.85%
2.16.24 | Adaptador com flanges livres PVC soldável, DN 32mm | 51.5839 | 0.00877% | 99.86%
2.16.2 | Registro de esfera, PVC roscável com volante ou borboleta, 1 1/4" | 50.2731 | 0.008547% | 99.87%
2.14.3 | METÁLICA PORTINHOLA GLP - Pintura em esmalte sintético, 2 demãos, na cor platina, acabamento alto brilho, linha Coralit, marca Coral ou equivalente em na portinhola do abrigo para GLP | 48.9772 | 0.008326% | 99.88%
2.3.2 | Recomposição de forro de gesso em placas danificado | 46.5029 | 0.007906% | 99.89%
3.8.6 | Armadura para estacas com aço CA-50 6,3mm, inclui corte, dobra, montagem e instalação | 46.334 | 0.007877% | 99.89%
2.16.6 | Joelho 90º com bucha de latão, PVC soldável, DN 25mmx3/4" | 44.8675 | 0.007628% | 99.9%
2.17.5 | Luva PVC soldável para rede pluvial DN 100 mm | 41.1348 | 0.006993% | 99.91%
3.8.7 | Escavação manual de vala para viga baldrame | 39.6869 | 0.006747% | 99.92%
2.16.8 | Luva de redução PVC soldável DN 32mmx25mm | 39.6242 | 0.006736% | 99.92%
2.1.8 | Retirada de argamassa de preenchimento em greta entre parede e calçada de proteção | 38.9501 | 0.006622% | 99.93%
3.3.11 | PISO - GUIA DE BALIZAMENTO - Textura acrílica aplicada nas faces laterais da guia de balizamento com rolo para textura média, marca Leinertex ou equivalente, linha textucril, na cor Londres | 37.673 | 0.006405% | 99.93%
2.19.5.2 | Luminária LED integrada, embutir, circular, potência 18W, cor Branco Frio (6.500K), fator de potência >= 0,95 - Super LED Premium, material em acrílico e alumínio, bivolt automático (110V – 220V), vida útil 50.000 horas, dimensões 22,5cm x 22,5cm (aproximadas), profundidade =3cm, peso 600g, tecnologia anti-stromb | 37.2772 | 0.006337% | 99.94%
2.16.20 | Registro de esfera, PVC soldável, com volante ou borboleta, DN 32mm | 34.693 | 0.005898% | 99.95%
2.16.9 | Adaptador curto com bolsa e rosca para registro PVC soldável, DN 25mmx3/4" | 33.1076 | 0.005629% | 99.95%
3.8.5 | Armação para estacas com aço CA-60 5,0mm, inclui corte, dobra, montagem e instalação | 31.2989 | 0.005321% | 99.96%
2.16.15 | Tê PVC soldável diâmetro 32mm | 31.1601 | 0.005297% | 99.96%
3.8.3 | Armação para travamento perfis metálicos na fundação diam. 8,00 mm | 28.0868 | 0.004775% | 99.97%
2.13.19 | Tampa de caixa sifonada ou ralo em aço inox, com fecho escamoteável de 10x 10 cm ou conforme medidas no local | 23.5948 | 0.004011% | 99.97%
2.15.3 | Groute cimentício | 23.4699 | 0.00399% | 99.98%
2.19.4.4 | Interruptor paralelo 1 seção, módulo para encaixe em espelho | 19.5499 | 0.003324% | 99.98%
3.3.8 | PISO - GUIA DE BALIZAMENTO - Pintura para piso, marca Sherwin Williams ou equivalente, linha Nova cor piso premium, na cor amarelo demarcação a ser aplicada no topo da guia de balizamento do plano inclinado a ser construído na região abaixo do sombrite | 16.2167 | 0.002757% | 99.98%
2.18.11 | Perfil de aço tipo L 40x40 #3,00 | 14.806 | 0.002517% | 99.98%
2.1.15 | Retirada de tanque de louça | 14.4939 | 0.002464% | 99.99%
2.16.22 | Joelho 90º PVC soldável, diâmetro 32mm | 13.0083 | 0.002212% | 99.99%
2.16.5 | Joelho 45º PVC soldável diâmetro 25mm | 12.8835 | 0.00219% | 99.99%
2.1.16 | Retirada de barras de apoio para reaproveitamento | 10.8611 | 0.001846% | 99.99%
2.1.10 | Demolição de soleiras | 10.1522 | 0.001726% | 100%
2.16.7 | Luva PVC soldável diâmetro 25mm | 8.7638 | 0.00149% | 100%
2.13.13 | Reinstalação nos lavatórios do bloco de serviço de torneiras pressmatic retiradas dos sanitários de uso público | 8.3643 | 0.001422% | 100%
2.1.6 | Retirada de pontos de tomada no piso para assentamento de revestimento | 7.0909 | 0.001206% | 100%
2.18.5 | Groute cimentício | 4.694 | 0.000798% | 100%
Goiânia 28 de agosto de 2023.
Responsável téncnico
Eng. Civil Marcos Paulo Barbosa
Analista Judiciário
CREA nº 10148/D-GO

## Relatório de fontes dos preços
JUSTIÇA ELEITORAL
Tribunal Regional Eleitoral de Goiás
RELATÓRIO DE FONTES DOS PREÇOS
OBRA: Reforma do prédio do Cartório Eleitoral de São Domingos
LOCAL: Rua Bahia esquina com Rua 5, Centro, São Domingos-GO
CÓDIGO | DESCRIÇÃO | CÓDIGO | TABELA
1 | SERVIÇOS INICIAIS E ADMINISTRAÇÃO DA OBRA
1.1 | Transporte de entulho em conteiner, incluso a carga manual | 030105 | AGETOP CIVIL
1.2 | Locação de andaime tubular de encaixe, tipo torre, para serviços gerais em altura em toda a obra | 00010527 | SINAPI
1.3 | Engenheiro civil | 00002707 | SINAPI
1.4 | Encarregado geral de obra | 00040818 | SINAPI
1.5 | Placa de obra em chapa galvanizada conforme exigências do CREA-GO | 00004813 | SINAPI
1.6 | Mão de obra trabalhador braçal para deslocamento de mobiliário e equipamentos para possibilitar a realização dos serviços | 00006127 | SINAPI
1.7 | Anotação de Responsabilidade Técnica no CREA-GO | Decisão Plenária nº 1.457 CREA-GO | Próprio
1.8 | Transporte de materiais/equipamentos/outros (inclusive os da mobilização e desmobilização) - caminhão carroceria madeira 15t (incluso no valor o retorno) | 030110 | AGETOP CIVIL
2 | EDIFICAÇÃO
2.1 | Demolições
2.1.1 | Demolição, retirada, transporte e disposição de contrapiso | 020109 | AGETOP CIVIL
2.1.2 | Demolição, retirada, transporte e disposição final de piso cerâmico | 020111 | AGETOP CIVIL
2.1.3 | Retirada de caixilhos de ar condicionado de janela (ACJ) | SEOPR SDOM 02 88309 + 88242 | Próprio
2.1.4 | Retirada de bancadas de urna eletrônica para posterior reinstalação | SEOPR SDOM 03 4750 + 6127 | Próprio
2.1.5 | Demolição de alvenaria de tijolos de barro | 97622 | SINAPI
2.1.6 | Retirada de pontos de tomada no piso para assentamento de revestimento | SEOPR SDOM 04 97631 adaptado | Próprio
2.1.7 | Demolição de reboco até a altura definida em projeto, no contorno de todas as paredes de alvenaria, com exceção daquelas que serão revestidas com cerâmica (áreas molhadas), incluindo-se a retirada dos rodapés | 97631 | SINAPI
2.1.8 | Retirada de argamassa de preenchimento em greta entre parede e calçada de proteção | 97631 | SINAPI
2.1.9 | Demolição, retirada, transporte e disposição final de revestimento cerâmico de parede | 97634 | SINAPI
2.1.10 | Demolição de soleiras | 97634 | SINAPI
2.1.11 | Retirada cuidadosa de cerâmica de parede para reaproveitamento | SEOPR SDOM 05 97634 adaptado | Próprio
2.1.12 | Retirada de janela de alumínio e vidro cristal na fachada frontal, acima da laje da marquise circular | 97645 | SINAPI
2.1.13 | Retirada de painel (portas e portais) de alumínio e vidro cristal | 97645 | SINAPI
2.1.14 | Retirada de bacias sanitárias | 97663 | SINAPI
2.1.15 | Retirada de tanque de louça | 97663 | SINAPI
2.1.16 | Retirada de barras de apoio para reaproveitamento | 97664 | SINAPI
2.1.17 | Retirada de torneiras, sifões, engates, papeleiras, saboneteiras onde necessário | 97664 | SINAPI
2.2 | Revestimentos de pisos e paredes
2.2.1 | Piso tátil em PVC, dimensões de 25x25cm, espessura de 5 mm, na cor amarelo, fixado com cola na quantidade adequada e vedador de bordas da 3M ou equivalente | 101727 | SINAPI
2.2.2 | Recomposição de piso cerâmico na entrada principal e em locais de desativação de pontos elétricos no piso, utilizando-se peças existentes - nicho para o tapete e pontos elétricos no piso desativados | 87246 | SINAPI
2.2.3 | Piso porcelanato esmaltado, dimensões de 60x60 cm, marca Biancogres ou equivalente, linha contemporâneos, cemento grafite, acabamento acetinado | SEOPR SDOM 06 87262 adaptado | Próprio
2.2.4 | Substituição de peças de cerâmica em estado de desplacamento ou já desplacadas ou em regiões de corte de paredes por peças retiradas das paredes dos sanitários de uso público | 87264 | SINAPI
2.2.5 | Rejuntamento de trechos onde o rejunte se desprendeu no revestimento cerâmico do bloco 2, utilizando-se rejunte na cor grafite, marca Quartzolit ou equivalente | SEOPR SDOM 07 87272 adaptado | Próprio
2.2.6 | Revestimento de parede cerâmico monoporoso, dimensões de 32x60cm, marca Biancogres ou equivalente, padrão originale bianco, acabamento acetinado | SEOPR SDOM 08 87272 adaptado | Próprio
2.2.7 | Recomposição de reboco deteriorado em platibandas | 87548 | SINAPI
2.2.8 | Contrapiso espessura 6cm em argamassa traço 1:4 (cimento e areia) | 87700 | SINAPI
2.2.9 | Rodapé de 10 cm de altura, em porcelanato esmaltado, dimensões de 60x60 cm, marca Biancogres ou equivalente, linha contemporâneos, cemento grafite, acabamento acetinado | SEOPR SDOM 09 88650 adaptado | Próprio
2.2.10 | Reassentamento de pastilhas em platibanda com peças retiradas dos pilares circulares - inclui limpeza das peças e montagem das cartelas com espassadores plásticos | SEOPR SDOM 10 88787 adaptado | Próprio
2.2.11 | Soleiras em granito cinza andorinha, largura 15 cm e comprimentos conforme projeto | 98671 | SINAPI
2.2.12 | Pastilha cerâmica da marca Jatobá ou equivalente, dimensões 2,5 x 2,5cm, cor azul noronha, JC 1822 | SDOM 45 - Jatobá Revestimentos em Porcelanato - 19-99599-9521 (atualizado IPCA) | Próprio
2.2.13 | Substituição de 3 peças de vidro cristal liso incolor 5mm que estão trincadas ou quebradas | SEOPR SDOM 97 - 102164 adaptado | Próprio
2.3 | Forro
2.3.1 | Complementação do forro do salão de atendimento | 96113 | SINAPI
2.3.2 | Recomposição de forro de gesso em placas danificado | 96113 | SINAPI
2.4 | Vedações com tijolos e gesso acartonado
2.4.1 | Parede de alvenaria de 1/2 vez de tijolo furado - fechamento sanitários de público, vão da janela da fachada frontal e vãos dos caixilhos de ACJ | 103328 | SINAPI
2.4.2 | Acréscimo de alvenaria (boneca) para fixação da porta P3, inclui armação para travamento na alvenaria existente. Inclui alvenaria, chapisco e reboco | SEOPR SDOM 11 103333; 87548; 87878; 92777 | Próprio
2.4.3 | Reboco em parede de tijolos de barro | 87548 | SINAPI
2.4.4 | Chapisco em parede de alvenaria | 87878 | SINAPI
2.4.5 | Emassamento e lixamento em parede de tijolos de barro | 88497 | SINAPI
2.4.6 | Vergas para portas dos sanitários de uso público | 93184 | SINAPI
2.4.7 | Viga baldrame feita de blocos canaleta pré moldada de concreto com ferragem longitudinal dupla de 6,3mm engastada lateralmente na esrutura existente | 93190 | SINAPI
2.4.8 | Encunhamento de alvenaria de tijolos de barro com tijolo maciço conforme esquema apresentado em projeto | 93202 | SINAPI
2.4.9 | Parede de gesso acartonado espessura 10 cm conforme especificações | 96358 | SINAPI
2.5 | Portas metálicas
2.5.1 | Porta de abrir metálica com bandeirola P3, 0,90x2,10, em perfil industrial, ST 30 x 90mm, vedação em chapa frisada -" tipo lambril", frisos de 1x1x1 cm a cada 10 cm, incluída pintura com primer | SEOPR SDOM 23 Ferrobraz e Perfinasa | Próprio
2.5.2 | Porta de abrir metálica P4 em perfil industrial, 0,80x2,10, perfil ST 30 x 90mm, vedação em chapa frisada -" tipo lambril", frisos de 1x1x1 cm a cada 10 cm, incluída pintura com primer | SEOPR SDOM 24 Ferrobraz e Perfinasa | Próprio
2.5.3 | Porta de enrolar manual completa, perfil meia cana cega, em aço galvanizado com pintura eletrostática, chapa nº 24, com travas laterais ou fechadura - fornecimento e instalação | SEOPR SDOM 12 100498; 37518; 88309 | Próprio
2.6 | Portas de madeira
2.6.1 | Porta de abrir em madeira lisa P2, 0,90x2,10, acabamento curupixá, semi-oca, encabeçada, e=35 mm, portal em angelim pedra e alizar em jatobá 7 cm, incluso alizares e dobradiças | 91016 | SINAPI
2.6.2 | Chapa de alumínio polido a ser instalada da base até a altura de 40 cm nas faces interna e externa das portas de entrada dos sanitários de uso público (90x40cm) | SDOM 30 Alucentro 3286-2100 - jun/22 | Próprio
2.7 | Portas e painéis de vidro temperado
2.7.1 | Painel de vidro temperado com porta de abrir P1 em vidro temperado 10 mm, incolor, incluída mola hidráulica de piso, ferragens, fitas vinílicas coladas e acessórios | 102184 | SINAPI
2.8 | Ferragens
2.8.1 | Fechadura IMAB ou equivalente, linha Duna, acabamento cromoacetinado ou Fechadura marca Papaiz, linha Standard, cód. 2270, acabamento cromoacetinado | 91306 | SINAPI
2.8.2 | Fechadura marca Arouca ou equivalente, linha Nova Perfil Metálico, cód. 160975-Z, acabamento inox | 230105 | AGETOP CIVIL
2.9 | Grades de proteção
2.9.1 | G01 - Grade metálica com requadro em cantoneira de abas iguais, vedação em malha de ferro chato, incluso pintura com primer | SEOPR SDOM 13 99861 adaptado 1 | Próprio
2.9.2 | G02 - Grade metálica com requadro em cantoneira de abas iguais, vedação em malha de ferro chato, incluso pintura com primer | SEOPR SDOM 14 - 99861 adaptado 2 | Próprio
2.9.3 | G03 - Grade metálica com requadro em cantoneira de abas iguais, vedação em malha de ferro chato, incluso pintura com primer | SEOPR SDOM 15 99861 adaptado 3 | Próprio
2.9.4 | G04 - Grade metálica com requadro em cantoneira de abas iguais, vedação em malha de ferro chato, incluso pintura com primer | SEOPR SDOM 16 99861 adaptado | Próprio
2.9.5 | G05 - Grade metálica com requadro em cantoneira de abas iguais, vedação em malha de ferro chato, incluso pintura com primer | SEOPR SDOM 17 99861 adaptado | Próprio
2.9.6 | G06 - Grade metálica com requadro em cantoneira de abas iguais, vedação em malha de ferro chato, incluso pintura com primer | SEOPR SDOM 18 99861 adaptado | Próprio
2.9.7 | G07 - Grade metálica com requadro em cantoneira de abas iguais, vedação em malha de ferro chato, incluso pintura com primer | SEOPR SDOM 19 99861 adaptado | Próprio
2.9.8 | G08 - Grade metálica com requadro em cantoneira de abas iguais, vedação em malha de ferro chato, incluso pintura com primer | SEOPR SDOM 20 99861 adaptado | Próprio
2.9.9 | G10 - Grade metálica com requadro em cantoneira de abas iguais, vedação em malha de ferro chato, incluso pintura com primer | SEOPR SDOM 21 99861 adaptado | Próprio
2.9.10 | Portinhola abrigo de botijões GLP 1,05x0,90 em cantoneira e tela artística conforme projeto | SEOPR SDOM 22 - 252; 4777; 546; 6110; 7164 | Próprio
2.10 | Granito cinza andorinha
2.10.1 | Divisória de granito a ser instalada sob a bancada da pia da copa reaproveitando-se as divisórias retiradas dos banheiros | 102253 | SINAPI
2.10.2 | Bancada em granito cinza andorinha para o tanque, inclui tanque em aço inox, marca FRANKE ou equivalente, dimensões de 43x43x25 cm, vol. 24,5 litros, acabamento acetinado, cód 16007 | SEOPR SDOM 25 86889 adaptado | Próprio
2.10.3 | Bancada em granito cinza andorinha para os lavatórios dos sanitários de uso do público, inclui cuba de embutir, marca DECA ou equivalente, cód. L37, dimensões de 48,5cm x 37,5 cm x 16 cm instalada | SEOPR SDOM 26 86895 + 86901 | Próprio
2.10.4 | Rodamão em granito cinza andorinha, largura ou altura 20cm, instalado em paredes conforme projeto - área dos guichês de atendimento e lado interno da parede circular | SEOPR SDOM 27 98685 adaptado | Próprio
2.10.5 | Rodamão em granito cinza andorinha, largura ou altura 10cm, instalado em bancadas conforme projeto | 98685 | SINAPI
2.10.6 | Rodapé com altura 10 cm em granito cinza andorinha a ser instalado nas bases dos armários - balcão da secretaria e armários do bloco de serviços | 98685 | SINAPI
2.11 | Serviços Diversos
2.11.1 | Reinstalação da placa de estacionamento exclusivo para PCD | SEOPR SDOM 28 cód. 100498; 88309; 96527 | Próprio
2.11.2 | Chapim de concreto pré-moldado tipo casinha de 25cm | SDOM 40 - Camamar - 981118465 ou 3275-1030 | Próprio
2.11.3 | Espelho cristal, espessura 4mm, bisote de 25mm | 00011186 | SINAPI
2.11.4 | Adaptação de janelas de alumínio incluindo-se corte e complementação com perfis de aluminio para finalização junto à parede | SEOPR SDOM 55 cód. 36889 + 10489 | Próprio
2.11.5 | Execução de base de alvenaria para armários | SEOPR SDOM 56 cód. 7270 + 87372 + 88309 + 103335 + 101749 | Próprio
2.11.6 | Recuperação de superfície de concreto com exposição de ferragem - tratamento da ferragem e aplicação de camada de recobrimento de 1,5 cm - laje da marquise e pilares circulares | 84656 | SINAPI
2.11.7 | Abrigo botijões GLP conforme projeto - inclui alvernaria, reboco, laje | SEOPR SDOM 57 cód. 87500; 87373; 22; 94964;87878; | Próprio
2.11.8 | Reinstalação das bancadas de manutenção de urnas | 88309 | SINAPI
2.11.9 | Limpeza final da obra | 99803 | SINAPI
2.11.10 | Lavação de janelas com água e sabão | 99821 | SINAPI
2.11.11 | Limpeza com solução de água santária em laje de teto em todas as regiões com sinais de umidade, bolor ou fungos | 99826 | SINAPI
2.11.12 | Perfil cantoneira de abas iguais, em alumínio, dimensões de 15,87 x 15,87 x 1,5 mm, na cor branco, instalado nas quinas de paredes, do rodapé até a altura de 2,10m, nos pontos indicados em projeto | SDOM 29 Alucentro 3286-2100 | Próprio
2.11.13 | Substituição das guarnições de borracha EPDM das janelas de alumínio/vidro | SEOPR SDOM 58 cód. Alucentro e 88325 | Próprio
2.11.14 | Papelão ondulado esp. 3mm para proteção do piso durante a execução da obra | SDOM 38 - Embalagens 74 - 3207-1000 | Próprio
2.11.15 | Correção de trincas de reboco utilizando-se selante acrílico flexível tipo Sikacryll 203 ou equivlente | SEOPR SDOM 59 Imperflex 3210-1288 + 88309 | Próprio
2.11.16 | Injeção de argamassa de cimento e areia nos vazios existentes nos contornos das paredes onde houve recalque de aterro, interna ou externamente à edificação | 87308 | SINAPI
2.12 | Impermeabilização
2.12.1 | Regularização da superfície dos tijolos para aplicação de camada de impermeabilização | SEOPR SDOM 60 87372 + 88309 | Próprio
2.12.2 | Reboco com argamassa impermeabilizada e aditivo plastificante | SEOPR APGYN 45 cód 87548 adapt imperm | Próprio
2.12.3 | Chapisco em parede de alvenaria | 87878 | SINAPI
2.12.4 | Impermeabilização de superfície com manta asfáltica elastomérica em poliester 3mm, tipo III, classe B, aluminizada (NBR 9952), uma camada, inclusive aplicação de primer asfáltico | 98546 | SINAPI
2.12.5 | Impermeabilização de viga baldrame com dupla camada sendo 1 camada de argamassa impermeabilizada (cimento, areia e aditivo impermeabilizante) de 2cm de espessura e outra camada superior, de cimento polimérico (sikatop 100 ou equivalente) aplicada em três demãos cruzadas e espaçadas de 3 horas entre uma e outra | SEOPR SDOM 61 - 98555 e 98562 | Próprio
2.12.6 | Impermeabilização de superfície com revestimento bicomponente semi flexível tipo sika top 100 ou equivalente em três demãos cruzadas | 98555 | SINAPI
2.12.7 | Aplicação de manta líquida no topo da platibanda da marquise circular e na laje de cobertura do abrigo de GLP | SEOPR SDOM 62 - Imperflex - 3210-1288 e Sinapi 88309 | Próprio
2.13 | Louças, metais e acessórios
2.13.1 | Barra de apoio, dimensões de 70cm, diametro 1 1/2", em alumínio, na cor branco | 100871 | SINAPI
2.13.2 | Reinstalação de barras de apoio de 80 cm conforme projeto - barras reutilizadas | SEOPR SDOM 63 - 100871 adaptado | Próprio
2.13.3 | Barra de apoio vertical, dimensões de 40 cm, diâmetro=1 1/2", em alumínio, cor branco | 230174 | AGETOP CIVIL
2.13.4 | Barra de apoio horizontal, dimensões de 40 cm, diâmetro = 1 1/2", em alumínio acabamento escovado | 230174 | AGETOP CIVIL
2.13.5 | Válvula inox para tanque inox | 86877 | SINAPI
2.13.6 | Válvula inox para lavatório | 86877 | SINAPI
2.13.7 | Instalação de válvula americana 3,1/2"x1,1/2" em metal cromado para substituir a existente na cuba da pia da copa | 86878 | SINAPI
2.13.8 | Sifão metálico tipo garrafa em metal cromado | 86881 | SINAPI
2.13.9 | Engate flexível, inox, ½”de 50cm | 86887 | SINAPI
2.13.10 | Torneira de parede para cozinha, marca DOCOL ou equivalente, linha Docol primor, bica horizontal e giratória, bico arejador, acabamento cromado, cód. 00673306 | SEOPR SDOM 102 - 86910 adaptado | Próprio
2.13.11 | Torneira marca DOCOL ou equivalente, para tanque, linha 1130 trio, cód. 00534406 | 86914 | SINAPI
2.13.12 | Torneira de mesa para lavatórios com acionamento tipo alavanca e FECHAMENTO AUTOMÁTICO, marca docol ou equivalente, linha benefit, ou DECA, linha Decamatic ECO, cód.1173.C.CONF | SEOPR SDOM 103 - 86915 adaptado | Próprio
2.13.13 | Reinstalação nos lavatórios do bloco de serviço de torneiras pressmatic retiradas dos sanitários de uso público | SEOPR SDOM 64 - 86915 adaptado | Próprio
2.13.14 | Bacia sanitária, marca CELITE ou equivalente, linha Acesso confort, sem abertura frontal, cor branco, cód. 31360, incluídos anel de vedação, parafusos e demais acessórios para instalação | 95472 | SINAPI
2.13.15 | Papeleira, marca Premisse ou equivalente, linha urban, compacto, dimensões de 24 x 14,1 x 12 cm, cor branco, instalada a altura de 1,00m, do piso até a base | 95544 | SINAPI
2.13.16 | Saboneteira, marca Premisse ou equivalente, linha urban, compacto, dimensões de 8,7 x 9,0 x 19,2 cm, cor branco, instalada a altura de 1,00m, do piso até a base | 95547 | SINAPI
2.13.17 | Tampa de caixa sifonada ou ralo em aço inox, com fecho escamoteável de 15x 15 cm ou conforme medidas no local | SDOM 50 - Site Leroy Merlin em 19/06/2022 3 | Próprio
2.13.18 | Assento plástico universal, marca Deca, cód. AP01.17 ou equivalente, cor branco | SDOM 51 - Site Lojas Americanas em 19/06/2022 1 | Próprio
2.13.19 | Tampa de caixa sifonada ou ralo em aço inox, com fecho escamoteável de 10x 10 cm ou conforme medidas no local | SDOM 52 - Site Lojas Americanas em 19/06/2022 | Próprio
2.14 | Pintura
2.14.1 | METÁLICA GRADES - Pintura em esmalte sintético, 2 demãos, na cor platina, acabamento alto brilho, linha Coralit, marca Coral ou equivalente em grades de barra chata e cantoneiras de aço a serem instaladas em janelas e portas | 100745 | SINAPI
2.14.2 | METÁLICA PORTAS - Pintura em esmalte sintético na cor platina, marca Coral ou equivalente, acabamento brilhante | 100745 | SINAPI
2.14.3 | METÁLICA PORTINHOLA GLP - Pintura em esmalte sintético, 2 demãos, na cor platina, acabamento alto brilho, linha Coralit, marca Coral ou equivalente em na portinhola do abrigo para GLP | 100745 | SINAPI
2.14.4 | TELHADO - Pintura de telhas em resina à base d’água, marca Hydronorth ou equivalente, resina acqua multiuso, na cor branco, incluso selador acrílico | 102491 | SINAPI
2.14.5 | TETO - EMASSAMENTO PVA - Emassamento PVA em laje (forro) em duas demãos | 261301 | AGETOP CIVIL
2.14.6 | TETO - TINTA PVA - Pintura em teto com tinta látex PVA cor branco neve, acabamento fosco, marca Suvinil, Coral, Sherwin Williams ou equivalente - duas demãos | 261307 | AGETOP CIVIL
2.14.7 | Lona plástica para proteger mobiliário | 00003777 | SINAPI
2.14.8 | Tábua 2,5m x 30cm para deslocamento sobre as telhas (deverão se entregues à fiscalização no final da obra) | 00006212 | SINAPI
2.14.9 | Serviço de raspagem de textura em platibandas | 88316 | SINAPI
2.14.10 | PAREDES EXTERNAS - FUNDO PREPARADOR - Aplicação de fundo preparador em regiões onde o concreto esteja com sinais de esfarelamento | SEOPR SDOM 65 - 88415 adaptado | Próprio
2.14.11 | Aplicação de selador acrílico em paredes | 88415 | SINAPI
2.14.12 | PAREDES EXTERNAS - TEXTURA - Textura acrílica na cor branco gelo marca Suvinil ou equivalente (rolo para textura média) | 88423 | SINAPI
2.14.13 | PAREDES EXTERNAS - PLATIBANDAS - Textura acrílica na cor branco gelo marca Suvinil ou equivalente (rolo para textura média) a ser aplicada na parte interna das platibandas | 88423 | SINAPI
2.14.14 | PAREDES EXTERNAS - TEXTURA - Textura acrílica Suvinil ou equivalente, cor cinza inox - CÓD. C388 (rolo para textura média) | 88423 | SINAPI
2.14.15 | TETO - TINTA ACRÍLICA - Pintura acrílica em teto em duas demãos na cor branco neve, marca Suvinil, Coral, Sherwin Williams ou equivalente | 88488 | SINAPI
2.14.16 | PAREDE - TINTA ACRÍLICA - Pintura de paredes com tinta acrílica, na cor branco gelo, marca Suvinil, Coral, Sherwin Williams ou equivalente, acabamento acetinado - duas demãos | 88489 | SINAPI
2.14.17 | CHAPINS - Tinta acrílica, Sherwin Willians ou equivalente na cor concreto nos chapins pré-moldados | 88489 | SINAPI
2.14.18 | TETO - EMASSAMENTO - Emassamento acrílico em laje (forro) | 88495 | SINAPI
2.14.19 | PAREDE - EMASSAMENTO ACRÍLICO - Emassamento acrílico em paredes - duas demãos, inclui lixamento | 88497 | SINAPI
2.14.20 | Recomposição de reboco de teto em estado de deterioração | 90407 | SINAPI
2.14.21 | Limpeza de regiões das paredes, platibandas, teto, com mofo utilizando-se solução de hipoclorito de sódio, com 4% a 6% de cloro ativo, ou ainda, água sanitária, diluída com água na proporção de 1:1 | SEOPR SDOM 66 - 99826 adaptado | Próprio
2.15 | Acréscimo platibanda
2.15.1 | Furo em concreto com broca de widia, utilizando martele elétrico Ø 1/2" profundidade 10 cm | SEOPR SDOM 92 - 104655 + 88298 | Próprio
2.15.2 | Parede de alvenaria de 1/2 vez de tijolo furado | 103328 | SINAPI
2.15.3 | Groute cimentício | 00000134 | SINAPI
2.15.4 | Aço CA-50, 6,3mm, dobrado e cortado | 00034449 | SINAPI
2.15.5 | Reboco em parede de tijolos de barro | 87548 | SINAPI
2.15.6 | Chapisco em parede de alvenaria | 87878 | SINAPI
2.15.7 | Aplicação de selador acrílico - acréscimo de platibanda | 88415 | SINAPI
2.15.8 | Cinta de amarração de alvenaria moldada in loco com utilização de canaletas de concreto e aço 6,3 mm | 93205 | SINAPI
2.15.9 | Forma de madeira para concretagem topo pilaretes | 96533 | SINAPI
2.16 | Hidrossanitário
2.16.1 | Caixa d`água em PVC capacidade 2000 litros marca Tigre, Fortlev ou equivalente | 102609 | SINAPI
2.16.2 | Registro de esfera, PVC roscável com volante ou borboleta, 1 1/4" | 103038 | SINAPI
2.16.3 | Tubo PVC soldável diâmetro 25mm | 89356 | SINAPI
2.16.4 | Joelho 90º PVC soldável diâmetro 25mm | 89362 | SINAPI
2.16.5 | Joelho 45º PVC soldável diâmetro 25mm | 89363 | SINAPI
2.16.6 | Joelho 90º com bucha de latão, PVC soldável, DN 25mmx3/4" | 89366 | SINAPI
2.16.7 | Luva PVC soldável diâmetro 25mm | 89378 | SINAPI
2.16.8 | Luva de redução PVC soldável DN 32mmx25mm | 89380 | SINAPI
2.16.9 | Adaptador curto com bolsa e rosca para registro PVC soldável, DN 25mmx3/4" | 89383 | SINAPI
2.16.10 | Tubo PVC soldável 25mm instalado embutido em paredes para rede de drenos de aparelhos de ar condicionado | 89402 | SINAPI
2.16.11 | Tubo PVC soldável diâmetro 75mm | 89451 | SINAPI
2.16.12 | Joelho 90º, PVC soldável, DN 75mm | 89513 | SINAPI
2.16.13 | Luva PVC soldável diâmetro 50mm | 89575 | SINAPI
2.16.14 | Luva PVC soldável, DN 75MM | 89611 | SINAPI
2.16.15 | Tê PVC soldável diâmetro 32mm | 89620 | SINAPI
2.16.16 | Tê PVC soldável, DN 75mm | 89629 | SINAPI
2.16.17 | Tubo PVC esgoto DN 50mm | 89712 | SINAPI
2.16.18 | Joelho PVC esgoto 45º 100mm | 89746 | SINAPI
2.16.19 | Registro de gaveta bruto, latão, roscável, 3/4", com acabamento e canopla cromados | 89987 | SINAPI
2.16.20 | Registro de esfera, PVC soldável, com volante ou borboleta, DN 32mm | 94490 | SINAPI
2.16.21 | Tubo PVC soldável diâmetro 32mm | 94649 | SINAPI
2.16.22 | Joelho 90º PVC soldável, diâmetro 32mm | 94674 | SINAPI
2.16.23 | Adaptador com flange e anel de vedação, PVC soldável, DN 25mm x3/4" | 94703 | SINAPI
2.16.24 | Adaptador com flanges livres PVC soldável, DN 32mm | 94709 | SINAPI
2.16.25 | Adaptador com flanges livres, PVC soldável longo, 32mm | 94785 | SINAPI
2.16.26 | Adaptador com flanges livres, PVC soldável longo, DN 75MM | 94789 | SINAPI
2.16.27 | Torneira de boia para caixa d`água roscável, 1" | 94797 | SINAPI
2.16.28 | Caixa de gordura Tigre ou equivalente com cesto DN100 | SDOM 48 - Madeireira São Jorge - 3501-2066 ago/23 | Próprio
2.17 | Pluvial
2.17.1 | Tubo PVC branco para rede de águas pluviais, DN 100mm, junta elástica, fornecimento e assentamento | 102264 | SINAPI
2.17.2 | Alvernaria de tijolos cerâmicos furados 9x19x19cm, para constituição da mureta lateral das calhas, altura de 30cm e travamento na laje e paredes laterais com ferro de 6,3mm a cada 60 cm | 103328 | SINAPI
2.17.3 | Alvenaria de fechamento dos shafts para descida de tubos pluviais na região da marquise circular - blocos cerâmicos 9x19x29 | 103356 | SINAPI
2.17.4 | Grelha em ferro fundido simples com requadro, instalada em canteiros ou áreas sem tráfego de veículos | 00011235 | SINAPI
2.17.5 | Luva PVC soldável para rede pluvial DN 100 mm | 00003899 | SINAPI
2.17.6 | Reboco esp 1cm com argamassa impermeabilizada sem plastificante | SEOPR APGYN 45 cód 87548 adapt imperm | Próprio
2.17.7 | Chapisco em parede de alvenaria | 87878 | SINAPI
2.17.8 | Joelho 45° PVC branco, 200mm fornecido e instalado em rede coletora de águas pluviais | SEOPR SDOM 69 - 89591 adaptado | Próprio
2.17.9 | Tê PVC branco 200X200 | SEOPR SDOM 70 - 89701 adaptado | Próprio
2.17.10 | Tubo PVC 200 mm, junta elástica, para rede coletora de esgoto pluvial | SEOPR SDOM 71 - 90696 adaptado | Próprio
2.17.11 | Escavação manual de valas para instalação de tubos | 93358 | SINAPI
2.17.12 | Reaterro manual de valas | 93382 | SINAPI
2.17.13 | Luva simples, PVC branco 200mm, fornecido e instalado em rede pluvial | SEOPR SDOM 72 - 95693 adaptado | Próprio
2.17.14 | Caixa enterrada hidráulica retangular em alvenaria com tijolos cerâmicos maciços, dimensões internas 0,50x0,50x0,60 para rede de drenagem | SEOPR SDOM 73 - 99253 adaptado | Próprio
2.17.15 | Cap PVC 200mm | SDOM 37 - Casa Iracema 3295-1966 ago/23 5 | Próprio
2.18 | Telhado
2.18.1 | Furo em concreto com broca de widia, utilizando martele elétrico Ø 3/8" profundidade 10 cm | SEOPR SDOM 93 - 104655 + 88299 | Próprio
2.18.2 | Rufo em fibrocimento para telha ondulada, e=6mm, aba de 26cm, exceto contrarrufo | 100435 | SINAPI
2.18.3 | Parafuso de aço tipo chumbador parabolt, diâmetro 3/8", comprimento 75mm | 00011964 | SINAPI
2.18.4 | Chapa de aço esp. 2mm | 00001318 | SINAPI
2.18.5 | Groute cimentício | 00000134 | SINAPI
2.18.6 | Rufos e contrarrufos de chapa galvanizada, largura 40 cm | 160602 | AGETOP CIVIL
2.18.7 | Ajudante de serralheiro - horista | 88251 | SINAPI
2.18.8 | Chapa de aço 4,00mm | 00040424 | SINAPI
2.18.9 | Barra de aço lisa diam 3/8" | 00043054 | SINAPI
2.18.10 | Perfil "U" enrijecido 100x50x17 #14 (2mm) | 00043692 | SINAPI
2.18.11 | Perfil de aço tipo L 40x40 #3,00 | 00043692 | SINAPI
2.18.12 | Adaptação da estrutura de madeira existente - inclui fornecimento material e mão de obra | SEOPR SDOM 74 - 4425; 4430; 4472; 5075; 88239; 88262 | Próprio
2.18.13 | Serviço de serralheiro | 88315 | SINAPI
2.18.14 | Enchimento das calhas com tijolos e argamassa, acabamento final com camada de 2 cm de argamassa de cimento e areia traço 1:3 com aditivo impermeabilizante, cantos abaulados | SEOPR SDOM 75 - 88309 88316 38783 87290 100480 | Próprio
2.18.15 | Retirada de Tubo PVC, água pluvial, 100mm - telhado | SEOPR SDOM 76 - 89578 adaptado | Próprio
2.18.16 | Telhamento com telha ondulada de fibrocimento e=6mm, recobrimento lateral de 1 1/4 de onda, inc. 9% | 94210 | SINAPI
2.18.17 | Cumeeira para telha de fibrocimento ondulada, incluso acessórios de fixação e içamento. | 94223 | SINAPI
2.18.18 | Concreto fck 20Mpa | 94964 | SINAPI
2.18.19 | Retirada, transporte e disposição final de telhas onduladas de fibrocimento | 97647 | SINAPI
2.18.20 | Itens complementares - pintura de fundo com primer, thinner, eletrodos, discos de corte, etc. | SDOM 39 - Estimativa | Próprio
2.19 | Instalações Elétricas
2.19.1 | Cabos elétricos
2.19.1.1 | Cabo elétrico 4mm2, isolação livre de halógenos, LSHF, LS0H,LSZH ou HEPR ou EPR - Afumex Green da Prysmian | 00001021 | SINAPI
2.19.1.2 | Cabo elétrico 2,5mm2, isolação livre de halógenos, LSHF, LS0H,LSZH ou HEPR ou EPR - Afumex Green da Prysmian | 00001022 | SINAPI
2.19.1.3 | Parafuso fendido com sapata, 16mm2 | 00001539 | SINAPI
2.19.1.4 | Cordoalha de cobre nu 16mm2 | 00000857 | SINAPI
2.19.1.5 | Cabo elétrico 6mm2, isolação livre de halógenos, LSHF, LS0H,LSZH ou HEPR ou EPR - Afumex Green da Prysmian | 00000994 | SINAPI
2.19.2 | Quadros elétricos
2.19.2.1 | Quadro de distribuição com barramento trifásico, de embutir, em chapa de aço galvanizado, para 18 disjuntores DIN, 100 A, incluindo barramento | 00013395 | SINAPI
2.19.2.2 | Disjuntor trifásico caixa moldada, 100A, Icu=8kA, Siemens | 00002391 | SINAPI
2.19.2.3 | Disjuntor trifásico caixa moldada, 70A, Icu=8kA, Siemens | 00002391 | SINAPI
2.19.2.4 | Disjuntor monofásico, norma DIN, 16A, 5kA, Siemens | 00034653 | SINAPI
2.19.2.5 | Disjuntor monofásico, norma DIN, 25A, 5kA, Siemens | 00034653 | SINAPI
2.19.2.6 | Disjuntor monofásico, norma DIN, 32A, 5kA, Siemens | 00034653 | SINAPI
2.19.2.7 | Disjuntor trifásico, norma DIN, 50A, 5kA, Siemens | 00034709 | SINAPI
2.19.2.8 | Disjuntor trifásico, norma DIN, 40A, 5kA, Siemens | 00034709 | SINAPI
2.19.2.9 | Interruptor DR, In=25A, 2 polos, 30mA | 00039445 | SINAPI
2.19.2.10 | Dispositivo de Proteção contra Surtos – DPS, 25kA, 275V | 00039469 | SINAPI
2.19.2.11 | Quadro de distribuição com barramento trifásico, de embutir, em chapa de aço galvanizado, para 36 disjuntores DIN, 100 A | 00039762 | SINAPI
2.19.3 | Eletrodutos e caixas
2.19.3.1 | Caixa de PVC 4x2( 10x5x5cm) p/ tomadas e interruptores em geral | 00001872 | SINAPI
2.19.3.2 | Caixa de passagem, PVC, 10x10x5cm | 00001873 | SINAPI
2.19.3.3 | Eletroduto PVC, corrugado flexível (cor amarela), DN=20mm, trigreflex ou similar | 00002689 | SINAPI
2.19.3.4 | Espelho cego de encaixe pressão p/ caixa 4x4 (10x10x5cm) | 00038095 | SINAPI
2.19.3.5 | Eletroduto PVC, corrugado flexível (cor laranja), DN=32mm, trigreflex ou similar | 00039245 | SINAPI
2.19.4 | Tomadas e interruptores
2.19.4.1 | Tomada elétrica 2P+T NBR 14136/2002 , 20A, sistema modular p/ até 3 elementos, incluso espelho de encaixe/pressão, suporte e 2 módulos cegos | 00038075 | SINAPI
2.19.4.2 | Espelho de encaixe/pressão para 3 módulos, 3 módulos cegos | 00038094 | SINAPI
2.19.4.3 | Interruptor 1 seção, módulo para encaixe em espelho | 00038112 | SINAPI
2.19.4.4 | Interruptor paralelo 1 seção, módulo para encaixe em espelho | 00038113 | SINAPI
2.19.4.5 | Tomada elétrica 2P+T NBR 14136/2002 , 10A, sistema modular p/ até 3 elementos, incluso espelho de encaixe/pressão, suporte e 2 módulos cegos | 00007528 | SINAPI
2.19.5 | Iluminação
2.19.5.1 | Luminária LED integrada, sobrepor, circular, potência 18W, cor Branco Frio (6.500K), fator de potência >= 0,95 - Super LED Premium, material em acrílico e alumínio, bivolt automático (110V – 220V), vida útil 50.000 horas, dimensões 22,5cm x 22,5cm (aproximadas), profundidade =3cm, peso 600g, tecnologia anti-stromb | 00039385 | SINAPI
2.19.5.2 | Luminária LED integrada, embutir, circular, potência 18W, cor Branco Frio (6.500K), fator de potência >= 0,95 - Super LED Premium, material em acrílico e alumínio, bivolt automático (110V – 220V), vida útil 50.000 horas, dimensões 22,5cm x 22,5cm (aproximadas), profundidade =3cm, peso 600g, tecnologia anti-stromb | 00039385 | SINAPI
2.19.5.3 | Lâmpada LED tubular T8, 18W, comprimento = 1200mm, temperatura de cor = 6.500K, Branca Neutra, 2.000Lm, 100-240V, 50/60Hz, Base G13, conexão unilateral, Fator de Pot. 0,92, IRC 80, ângulo de abertura = 150º, th = 25.000h, selo INMETRO, 3 anos de garantia – Led Superstar – Osram ou similiar | 00039387 | SINAPI
2.19.6 | Equipamentos
2.19.6.1 | Chuveiro comum, 3 temperaturas, 5500W, linha Maxi Banho, Lorenzetti | 00001368 | SINAPI
2.19.7 | Serviços
2.19.7.1 | Execução das novas instalações elétricas (serviço de eletricista e ajudante) | SEOPR SDOM 77 - 2436 + 247 | Próprio
2.19.7.2 | Reforma do QDG, instalação de disjuntores, espelho de policarbonato de proteção | 00002436 | SINAPI
2.19.7.3 | Retirada das instalações elétricas existentes, canaletas metálicas de sobrepor em alvenaria, luminárias, circuitos, eletrodutos etc. - Ajudante de Eletricista | 00000247 | SINAPI
2.19.7.4 | Retirada da cerca eletrificada | 00000247 | SINAPI
2.19.7.5 | Concertina clipada (dupla) em aço galvanizado de alta resistência, com espiral de 300mm, d=2,76mm (perímetro da edificação) | 00034348 | SINAPI
2.20 | Cabeamento Estruturado
2.20.1 | Cabos Lógicos
2.20.1.1 | Cabo UTP, 4 pares, 24AWG, categoria 5E, isolação PVC, CMX, Sohoplus ou similar | 00039598 | SINAPI
2.20.2 | Rack e DG telefônico
2.20.2.1 | Cabo telefônico CCI 10 pares, uso interno | 00011919 | SINAPI
2.20.2.2 | Patch panel 24 portas, cat. 5e | 00039594 | SINAPI
2.20.3 | Eletrodutos e caixas
2.20.3.1 | Caixa de PVC 4x2( 10x5x5cm) p/ tomadas e interruptores em geral | 00001872 | SINAPI
2.20.3.2 | Caixa de passagem, PVC, 10x10x5cm | 00001873 | SINAPI
2.20.3.3 | Eletroduto metálico corrugado flexível (cor branca), DN=32mm (elétrica), copex ou similar | 00002501 | SINAPI
2.20.3.4 | Eletroduto PVC, corrugado flexível (cor amarela), DN=32mm, trigreflex ou similar | 00002690 | SINAPI
2.20.3.5 | Espelho cego de encaixe pressão p/ caixa 4x4 (10x10x5cm) | 00038095 | SINAPI
2.20.3.6 | Eletroduto PVC, corrugado flexível (cor laranja), DN=32mm, trigreflex ou similar | 00039245 | SINAPI
2.20.4 | Tomadas
2.20.4.1 | Espelho de encaixe/pressão para tomada RJ-45, capacidade para até 3 módulos, incluindo 2 módulos cegos | 00038094 | SINAPI
2.20.4.2 | Conector fêmea RJ-45, cat. 5e, módulo para tomada | 00038104 | SINAPI
2.20.5 | Serviços
2.20.5.1 | Execução das novas instalações de cabeamento estruturado (serviço de eletricista e ajudante) | SEOPR SDOM 77 - 2436 + 247 | Próprio
2.20.5.2 | Retirada das instalações de cabeamento estruturado existentes - Ajudante de Eletricista | 00000247 | SINAPI
2.20.5.3 | Certificação de ponto de rede, categoria 5E - até 50 ptos | 099002 | SIURB
2.21 | Sinalização visual
2.21.1 | Serviço de retirada cuidadosa, guarda e reinstalação de placas de sinalização visual | 88309 | SINAPI
2.21.2 | Serviço de instalação de placas de sinalização visual novas | 88309 | SINAPI
2.21.3 | PS1 - Placa 18X18cm a ser instalada na porta de sanitário em ACM, na cor branco, com faixas e textos em pintura UV nas cores preta e azul, conforme detalhes. Texto e pictogramas pretos sobre fundo branco e texto branco sobre fundo azul | Art Alumínio Comunicação Visual - 3206-8812 jun/23 6 | Próprio
2.21.4 | PS2 - Placa 18X18cm a ser instalada na porta de sanitário em ACM, na cor branco, com faixas e textos em pintura UV nas cores preta e azul, conforme detalhes. Texto e pictogramas pretos sobre fundo branco e texto branco sobre fundo azul | Art Alumínio Comunicação Visual - 3206-8812 jun/23 6 | Próprio
2.21.5 | PS3 - Placa 18X18cm a ser instalada na porta de sanitário em ACM, na cor branco, com faixas e textos em pintura UV nas cores preta e azul, conforme detalhes. Texto e pictogramas pretos sobre fundo branco e texto branco sobre fundo azul | Art Alumínio Comunicação Visual - 3206-8812 jun/23 6 | Próprio
2.21.6 | PB - Placas 20x8cm em braile em ACM com texto em alto relevo e simbologia em braille correspondente ao nome do ambiente, fundo branco e texto preto, devendo ser instaladas nas paredes adjacentes às portas de acesso, ao lado das maçanetas na altura de 1,20m | Art Alumínio Comunicação Visual - 3206-8812 jun/23 5 | Próprio
2.21.7 | PI - Placa de informação 25x8cm a ser instalada na porta de sanitário em ACM, na cor azul, com faixas e textos em pintura UV nas cor branco, fixada na parede por meio de cantoneiras , conforme detalhes (PI 1 - fixada por meio de suporte na parede. PI2 e PI3 fixadas na parede por meio de fita adesiva | Art Alumínio Comunicação Visual - 3206-8812 jun/23 1 | Próprio
2.21.8 | Pap - Placa 20x30cm indicativa de atendimento preferencial, a ser instalada ao lado do guichê, em ACM, na cor azul, com pictogramas e textos em impressão UV nas cor branco, fixada na parede por meio de fita adesiva dupla face | Art Alumínio Comunicação Visual - 3206-8812 jun/23 2 | Próprio
2.21.9 | PA1 - Placa de alerta (segurança), 40x30cm, em ACM, na cor branco, com textos e faixas nas cores preto e vermelho, conforme detalhe | Art Alumínio Comunicação Visual - 3206-8812 jun/23 7 | Próprio
2.21.10 | PA2 - Placa de alerta (segurança), 25x25cm, em ACM, na cor branco, com textos e faixas nas cores preto e vermelho, conforme detalhe | Art Alumínio Comunicação Visual - 3206-8812 jun/23 8 | Próprio
2.22 | Marcenaria
2.22.1 | ÁREA DE SERVIÇO - Armário em MDF, sob a bancada do tanque, com portas de alumínio, de acordo com especificações do projeto | Módulo Móveis e Arquitetura 3210-6556 | Próprio
2.22.2 | COPA - Armário em MDF sob a bancada da pia da cozinha, de acordo com especificações do projeto | Módulo Móveis e Arquitetura 3210-6560 | Próprio
2.22.3 | SECRETARIA DO CARTÓRIO - Balcão em MDF para atendimento ao público na sala da secretaria, de acordo com especificações do projeto | Módulo Móveis e Arquitetura 3210-6555 vplza | Próprio
2.22.4 | ÁREA DE SERVIÇO - Armário em MDF, sobre a bancada do tanque, de acordo com especificações do projeto | Módulo Móveis e Arquitetura 3210-6555 | Próprio
3 | IMPLANTAÇÃO
3.1 | Demolições
3.1.1 | Demolição de parte da base de antigo reservatório metálico | SEOPR SDOM 78 - 88309 + 88316 (comp. original tabela 02.002.000007.SERD) | Próprio
3.1.2 | Demolição, retirada, transporte e disposição final de piso de concreto desempenado | 020109 | AGETOP CIVIL
3.1.3 | Demolição, retirada, transporte e disposição final de piso em ladrilho hidráulico | 020110 | AGETOP CIVIL
3.1.4 | Retirada meio fio de concreto para posterior reinstalação | 020142 | AGETOP CIVIL
3.1.5 | Retirada de piso intertravado de concreto para reaproveitamento na obra | 97635 | SINAPI
3.2 | Pavimentos
3.2.1 | Piso em ladrilho hidráulico pré-moldado de cimento com dimensões 20x20cm, estampa quadro, cor natural, marca Goiarte ou equivalente - assentamento ao redor do piso da marquise circular e recomposição onde necessário | 101091 | SINAPI
3.2.2 | Piso em blocos intertravados de concreto sobre base compactada e camada de pó de brita, incluso rejuntamento com pó de brita e reaproveitando-se peças retiradas em outro local da obra | SEOPR SDOM 79 - 101869 adaptado | Próprio
3.2.3 | Piso em concreto armado, esp. 7 cm, desempenado e sarrafeado com malha em tela de aço soldada, nervurada, CA-60, Q-196 (3,11Kg/m²), diâmetro do fio 5,0mm, malha 10x10cm, juntas a cada 2 metros | SEOPR SDOM 80 - AGETOP CIVIL 220104 adaptado | Próprio
3.2.4 | Piso em concreto, esp. 7cm, acabamento sarrafeado e desempenado, juntas a cada 2 metros | 220104 | AGETOP CIVIL
3.2.5 | Piso podotátil de alerta ou direcional, em concreto pré-moldado, na cor ocre claro ou amarelo, 25x25x1,5cm | 221126 | AGETOP CIVIL
3.2.6 | Contenção em canaletas para plano rampado incluindo-se guia de balizamento de 15 cm acima do plano rampado | 93190 | SINAPI
3.2.7 | Meio fio em concreto 13 cm base, 22cm altura, assentado com o topo nivelado com o pavimento (peças novas) | 94263 | SINAPI
3.2.8 | Reinstalação de meio fio em concreto pré-moldado - reutilização de peças retiradas da obra | SEOPR SDOM 81 - 94279 adaptado | Próprio
3.2.9 | Enchimento com terra - aterro | SEOPR SDOM 82 - 96995 adaptado | Próprio
3.3 | Pintura
3.3.1 | METÁLICA - MASTROS - Pintura de mastros em esmalte sintético na cor platina, linha Coralit | 100745 | SINAPI
3.3.2 | METÁLICA - LIXEIRA - Pintura da lixeira em esmalte sintético na cor platina, acabamento alto brilho, linha Coralit, marca Coral ou equivalente, sobre fundo antiferrugem | 100745 | SINAPI
3.3.3 | METÁLICA GRADES DE DIVISA E PORTÕES - Pintura dos gradis e portões com esmalte sintético, na cor platina, marca Coral ou equivalente, acabamento brilhante | 100745 | SINAPI
3.3.4 | METÁLICA - BICICLETÁRIO - Pintura em esmalte sintético na cor platina, acabamento alto brilho, linha Coralit, marca Coral ou equivalente | 100745 | SINAPI
3.3.5 | METÁLICA - ESCADA MARINHEIRO - Pintura na cor platina, marca Coral ou equivalente, linha Coralit, acabamento alto brilho na escada marinheiro da torre do reservatório | 100745 | SINAPI
3.3.6 | METÁLICA - SOMBRITE - repintura em 2 demãos da estrutura da cobertura metálica para veículos tipo sombrite com tinta esmalte sintético na cor platina, acabamento alto brilho, linha coralit, marca Coral ou equivalente | 100745 | SINAPI
3.3.7 | PISO - CIMENTADO LISO, Pintura em piso marca Sherwin Williams, linha Novacor Piso Premium, cor concreto, cód. 43, duas demãos | 102491 | SINAPI
3.3.8 | PISO - GUIA DE BALIZAMENTO - Pintura para piso, marca Sherwin Williams ou equivalente, linha Nova cor piso premium, na cor amarelo demarcação a ser aplicada no topo da guia de balizamento do plano inclinado a ser construído na região abaixo do sombrite | 102500 | SINAPI
3.3.9 | DEMARCAÇÃO - Pintura de faixa zebrada e demarcação de vagas na cor branco, com tinta para piso, marca Sherwin Williams, linha novacor piso premium | 102500 | SINAPI
3.3.10 | DEMARCAÇÃO - Pintura de pictogramas nas cores azul e branco, com tinta para piso, marca Sherwin Williams, linha novacor piso premium | 102513 | SINAPI
3.3.11 | PISO - GUIA DE BALIZAMENTO - Textura acrílica aplicada nas faces laterais da guia de balizamento com rolo para textura média, marca Leinertex ou equivalente, linha textucril, na cor Londres | 88431 | SINAPI
3.3.12 | TEXTURA - MURETAS - Textura acrílica aplicada com rolo para textura média, marca Leinertex ou equivalente, linha textucril, na cor Londres em muretas de divisa e guias de balizamento | 88431 | SINAPI
3.3.13 | TEXTURA - MURO DE DIVISA - Textura acrílica aplicada com rolo para textura média, marca Leinertex ou equivalente, cor Milão, nos muros sendo no lado interno e externo nas divisas com ruas e somente interno na divisa com vizinhos | 95305 | SINAPI
3.4 | Diversos
3.4.1 | Relocação do hidrômetro para a parede do muro de divisa, inclui a substituição de todos os itens necessários | 081815 | AGETOP CIVIL
3.4.2 | Correção do prumo do poste do medidor de energia elétrica | SEOPR SDOM 83 - 88309; 100498; 88316 | Próprio
3.4.3 | Serviço de retirada de vegetação invasora no pavimento intertravado | 88316 | SINAPI
3.5 | Serralheria
3.5.1 | Escada de acesso ao reservatório, incluída pintura primer | SEOPR SDOM 95 - 252; 6110; 546; 4777; 42404; Ferrobraz e Perfinasa 16 | Próprio
3.5.2 | Portão de veículos - adaptações na parte de serralheria conforme projeto, inclui pintura com primer (não inclui fundações e motor) | SEOPR SDOM 96 - 252; 6110; 546; 4777; 42404; Ferrobraz e Perfinasa 2 | Próprio
3.5.3 | Lixeira em aço conforme projeto, incluída pintura com primer | SEOPR APGYN 67 cod 99861 adaptado | Próprio
3.5.4 | Bicicletário em aço, conforme projeto, incluída pintura em primer (inclui todos os arcos do bicicletário) | SEOPR SDOM 84 - Calculado | Próprio
3.6 | Tratamento de muretas e grades de divisa
3.6.1 | Refazimento de reboco em muretas com argamassa com aditivo impermeabilizante | SEOPR SDOM 85 - 87548 adaptado | Próprio
3.6.2 | Serviço de raspagem de textura em muretas | 88316 | SINAPI
3.6.3 | Aplicação de fundo preparador em regiões das muretas com esfarelamento do reboco | 88415 | SINAPI
3.6.4 | Retirada de reboco deteriorado em muretas | 97631 | SINAPI
3.7 | Relocação do Sombrite
3.7.1 | Escavação manual a trado e concretagem de estaca broca diam. 30cm, concreto fck 20 MPa | SEOPR SDOM 86 - 101175 adaptado | Próprio
3.7.2 | Substituição da tela do sombrite por nova tela permeável (tamanho 37,50m²) | SEOPR SDOM 87 - 252; 88315; Sombralight Coberturas 3207-2591 | Próprio
3.7.3 | Serviço de retirada, transporte e reinstalação de estrutura metálica de cobertura para veículos tipo sombrite | SEOPR SDOM 88 - 88309; 88243 | Próprio
3.7.4 | Armação longitudinal para estacas com aço CA-50 8,0 mm, inclui corte, dobra, montagem e instalação | 95576 | SINAPI
3.7.5 | Armação para estacas com aço CA-60 5,0mm, inclui corte, dobra, montagem e instalação | 95583 | SINAPI
3.7.6 | Escavação manual para blocos de fundação | 96522 | SINAPI
3.7.7 | Armação de bloco com aço CA-50 de 6,3mm, inclui corte, dobra, montagem e instalação | 96544 | SINAPI
3.7.8 | Aço barra rosqueada para travamento da estrutura do sombrite - diâmetro de acordo com o furo da chapa base da estrutura | 96550 | SINAPI
3.7.9 | Concretagem de blocos de coroamento com concreto fck mínimo 25MPa | 96557 | SINAPI
3.8 | Base para o portão de veículos
3.8.1 | Estaca broca de concreto, diam. 20cm, escavação manual com trado - inclui escavação e concretagem com concreto 20 MPa | SEOPR SDOM 89 - 101173 adaptado | Próprio
3.8.2 | Armação de vigas com aço CA-60 de 5,0mm - inclui corte, dobra, montagem e instalação | 92775 | SINAPI
3.8.3 | Armação para travamento perfis metálicos na fundação diam. 8,00 mm | 95576 | SINAPI
3.8.4 | Armação longitudinal para estacas com aço CA-50 8,0 mm, inclui corte, dobra, montagem e instalação | 95576 | SINAPI
3.8.5 | Armação para estacas com aço CA-60 5,0mm, inclui corte, dobra, montagem e instalação | 95583 | SINAPI
3.8.6 | Armadura para estacas com aço CA-50 6,3mm, inclui corte, dobra, montagem e instalação | 95584 | SINAPI
3.8.7 | Escavação manual de vala para viga baldrame | 96527 | SINAPI
3.8.8 | Forma de madeira para vigas baldrames, inclui montagem e desmontagem | 96536 | SINAPI
3.8.9 | Armação de viga baldrame com aço CA-50 de 6,3mm, inclui corte, dobra, montagem e instalação | 96544 | SINAPI
3.8.10 | Concretagem de viga baldrame com concreto fck 25MPa - inclui preparo, lançamento, adensamento e acabamento | 96555 | SINAPI
4 | TORRE DE CONCRETO PARA RESERVATÓRIO
4.1 | Forma de madeira para fundações em sapata | 051009 | AGETOP CIVIL
4.2 | Alvenaria de vedação com blocos vazados de concreto (elemento vazado), espessura 14 cm, conforme modelo especificado em projeto | 103338 | SINAPI
4.3 | Concretagem de pilares com concreto fck 25MPa - inclui preparo, lançamento, adensamento e acabamento | 103669 | SINAPI
4.4 | Concretagem de vigas e laje maciça com concreto fck 25MPa - inclui preparo, lançamento, adensamento e acabamento | 103682 | SINAPI
4.5 | Retirada, transporte e destinação final ecologicamente correta do reservatório metálico tipo taça existente - utilização de caminhão munck | SEOPR SDOM 91 - 5928; 100952; 100953 | Próprio
4.6 | Reboco com argamassa impermeabilizada - sobre estrutura da torre do reservatório | SEOPR SDOM 85 - 87548 adaptado | Próprio
4.7 | Regularização da laje da torre de concreto com contrapiso em argamassa traço 1:4 (cimento e areia), espessura 3cm | 87630 | SINAPI
4.8 | Chapisco a ser aplicado sobre a estrutura da torre do reservatório | 87905 | SINAPI
4.9 | Aplicação de selador acrílico sobre reboco - estrutura da torre do reservatório | 88415 | SINAPI
4.10 | Textura acrílica Suvinil ou equivalente, cor cinza inox - CÓD. C388 (rolo para textura média) - estrutura do torre do reservatório | 88423 | SINAPI
4.11 | Forma de madeira para pilares do nível 350, incluso montagem, escoramento e desmontagem | 92415 | SINAPI
4.12 | Forma de madeira para pilares do nível 800, incluso montagem, escoramento e desmontagem | 92415 | SINAPI
4.13 | Forma de madeira para pilares do nível 700, incluso montagem, escoramento e desmontagem | 92417 | SINAPI
4.14 | Forma de madeira para vigas do nível 700, inclui montagem, escoramento e desmontagem | 92454 | SINAPI
4.15 | Forma de madeira para vigas do nível 350, inclui montagem, escoramento e desmontagem | 92456 | SINAPI
4.16 | Forma de madeira para vigas do nível 800, inclui montagem, escoramento e desmontagem | 92456 | SINAPI
4.17 | Fomas de madeira para laje maciça, inclui montagem, escoramento e desmontagem | 92508 | SINAPI
4.18 | Armação de pilares e vigas com aço CA-60 de 5,0mm - inclui corte, dobra, montagem e instalação | 92775 | SINAPI
4.19 | Armação de pilares e vigas com aço CA-50 de 8,0mm - inclui corte, dobra, montagem e instalação | 92777 | SINAPI
4.20 | Armação de pilares e vigas com aço CA-50 de 10,0mm - inclui corte, dobra, montagem e instalação | 92778 | SINAPI
4.21 | Armação de pilares e vigas com aço CA-50 de 12,5mm - inclui corte, dobra, montagem e instalação | 92779 | SINAPI
4.22 | Armação de laje maciça com aço CA-60 de 5,0mm - inclui corte, dobra, montagem e instalação | 92784 | SINAPI
4.23 | Armação de laje maciça com aço CA-50 de 6,3mm - inclui corte, dobra, montagem e instalação | 92785 | SINAPI
4.24 | Armação de laje maciça com aço CA-50 de 8,0mm - inclui corte, dobra, montagem e instalação | 92786 | SINAPI
4.25 | Reaterro manual e compactação de vala - sapatas | 93382 | SINAPI
4.26 | Escavação manual para fundação em sapata | 96523 | SINAPI
4.27 | Escavação manual de vala para viga baldrame | 96527 | SINAPI
4.28 | Forma de madeira para vigas baldrames, inclui montagem e desmontagem | 96536 | SINAPI
4.29 | Armação de fundação em sapata com aço CA-60 de 5,0mm - inclui corte, dobra, montagem e instalação | 96543 | SINAPI
4.30 | Armação de fundação em sapata com aço CA-50 de 8,0mm - inclui corte, dobra, montagem e instalação | 96545 | SINAPI
4.31 | Concretagem de viga baldrame com concreto fck 25MPa - inclui preparo, lançamento, adensamento e acabamento | 96555 | SINAPI
4.32 | Concretagem de fundação em sapata com concreto fck 25MPa - inclui preparo, lançamento, adensamento e acabamento | 96556 | SINAPI
4.33 | Lastro de concreto magro aplicado no fundo de vala ou escavação para sapata e viga baldrame | 96619 | SINAPI
4.34 | Aplicação de manta líquida, 2 demãos, sobre a laje da torre do reservatório | SEOPR SDOM 94 - Imperflex - 3210-1288 e Sinapi 88309 | Próprio
TOTAL GERAL
Goiânia, 28 de agosto de 2023.
| Resónsável pela parte elétrica e lógica | Responsável técnico
Eng. Civil Marcos Paulo Barbosa
Analista Judiciário
CREA nº 10148/D-GO
Eng. Eletricista MSc. Luiz Fernando da Cruz
Chefe da Seção de Obras e Projetos
CREA nº 11205/D-GO