## Orçamento
PODER JUDICIÁRIO DA UNIÃO
TRIBUNAL REGIONAL ELEITORAL DE GOIÁS
SECRETARIA DE ADMINISTRAÇÃO E ORÇAMENTO
COORDENADORIA DE ADMINISTRAÇÃO E ORÇAMENTO
SEÇÃO DE MANUTENÇÃO PREDIAL E SISTEMAS ELÉTRICOS
OBRA: | REFORMA DAS REDES ELÉTRICA E LÓGICA DO DEPÓSITO DE URNAS DO ED. ANEXO II DO TRE-GO.
PRAZO: | 90 dias corridos
CUSTO: | 143269.71
| RELAÇÕES DE ITENS DA OBRA/SERVIÇO |  |  | Custo Unitário |  |  |  | Custo do Item |  |  | BDI | Custo Serviço
ITEM | DESCRIÇÃO | Unid | Qtde | M.O. | Material | Total |  | M.O. | Material | Total | 24.39% | M.O. | Total | Referência
01 | SERVIÇOS PRELIMINARES E ACOMPANHAMENTO | [11 empty] | 9457.37
01.01 | Anotações no CREA-GO (Engenheiro Civil e Engenheiro Eletricista). | un. | 2 | 0 | 226.5 | 226.5 |  | 0 | 453 | 453 | 110.49 | 0 | 563.49 | Tabela CREA
01.02 | Placa de obra | m² | 1 | 32.07 | 235.23 | 267.3 | 267.3 | 32.07 | 235.23 | 267.3 | 65.19 | 39.89 | 332.49 | SINAPI 74029/1
01.03 | Acompanhamento de Engenheiro Eletricista | h | 80 | 78.42 | 0.95 | 79.37 | 79.37 | 6273.6 | 76 | 6349.6 | 1548.67 | 7803.73 | 7898.27 | SINAPI 91677
01.04 | Acompanhamento de Engenheiro Civil | h | 6 | 87.9 | 0.95 | 88.85 | 88.85 | 527.4 | 5.7 | 533.1 | 130.02 | 656.03 | 663.12 | SINAPI 90778
01.05 | Locação de caçamba de entulhos de 6 m³ | un. | 3 | 0 | 300 | 300 | 88.85 | 0 | 900 | 900 | 219.51 | 0 | 1119.51 | Admiral (62) 3281-8200
02 | INSTALAÇÕES ELÉTRICAS
02.01 | Instalações Elétricas do Quadro QGBT | [11 empty] | 34106.34
02.01.01 | Disjuntor termomagnético trifásico - Caixa Moldada - 125A - Curva C - Ics 9kA, Siemens ou equivalente | un | 1 | 9.69 | 211.5 | 221.19 |  | 9.69 | 211.5 | 221.19 | 53.95 | 12.05 | 275.14 | M.O. SINAPI 74130/10. Material em www.viewtech.ind.br
02.01.02 | Disjuntor termomagnético trifásico - Caixa Moldada - 63A - Curva C - Ics 9kA, Siemens ou equivalente | un | 1 | 9.69 | 165.6 | 175.29 |  | 9.69 | 165.6 | 175.29 | 42.75 | 12.05 | 218.04 | M.O. SINAPI 74130/10. Material em www.viewtech.ind.br
02.01.03 | Cabo #70mm² - LSHF 70ºC - 750V - Flexível - Preto - Pirelli ou equivalente (Alimentador do QD-01) | m | 198 | 2.54 | 39.44 | 41.98 | 41.98 | 502.92 | 7809.12 | 8312.04 | 2027.31 | 625.58 | 10339.35 | SINAPI 92989
02.01.04 | Cabo #70mm² - LSHF 70ºC - 750V - Flexível - Azul - Pirelli ou equivalente (Alimentador do QD-01) | m | 66 | 2.54 | 39.44 | 41.98 | 41.98 | 167.64 | 2603.04 | 2770.68 | 675.77 | 208.53 | 3446.45 | SINAPI 92989
02.01.05 | Cabo #35mm² - LSHF 70ºC - 750V - Flexível - Verde - Pirelli ou equivalente (Alimentador do QD-01) | m | 66 | 1.76 | 19.32 | 21.08 | 21.08 | 116.16 | 1275.12 | 1391.28 | 339.33 | 144.49 | 1730.61 | SINAPI 92985
02.01.06 | Cabo #35mm² - LSHF 70ºC - 750V - Flexível - Preto - Pirelli ou equivalente (Alimentador do QD-AR-01) | m | 198 | 1.76 | 19.32 | 21.08 | 21.08 | 348.48 | 3825.36 | 4173.84 | 1018 | 433.47 | 5191.84 | SINAPI 92985
02.01.07 | Cabo #35mm² - LSHF 70ºC - 750V - Flexível - Azul - Pirelli ou equivalente (Alimentador do QD-AR-01) | m | 66 | 1.76 | 19.32 | 21.08 | 21.08 | 116.16 | 1275.12 | 1391.28 | 339.33 | 144.49 | 1730.61 | SINAPI 92985
02.01.08 | Cabo #16mm² - LSHF 70ºC - 750V - Flexível - Verde - Pirelli ou equivalente (Alimentador do QD-AR-01) | m | 8 | 0.29 | 8.71 | 9 | 9 | 2.32 | 69.68 | 72 | 17.56 | 2.89 | 89.56 | SINAPI 92981
02.01.09 | Eletroduto Aço Zincado 2" com rosca - Tigre, Wetzel ou equivalente | m | 27 | 17.28 | 20.98 | 38.26 |  | 466.56 | 566.46 | 1033.02 | 251.95 | 580.35 | 1284.97 | M.O. AGETOP 71255. Material www.copafer.com.br
02.01.10 | Curva 90º Aço Zincado 2" com rosca - Tigre, Wetzel ou equivalente | un | 6 | 10.15 | 21.69 | 31.84 |  | 60.9 | 130.14 | 191.04 | 46.59 | 75.75 | 237.63 | AGETOP 71125
02.01.11 | Luva rosca Aço Zincado 2" - Tigre, Wetzel ou equivalente | un | 6 | 2.81 | 6.09 | 8.9 |  | 16.86 | 36.54 | 53.4 | 13.02 | 20.97 | 66.42 | AGETOP 71705
02.01.12 | Eletrocalha metálica perfurada de aço zincado 150x50mm, chapa 0,65mm, com tampa de encaixe | m | 48 | 20.57 | 28.57 | 49.14 |  | 987.36 | 1371.36 | 2358.72 | 575.29 | 1228.18 | 2934.01 | www.infraeletrocalhas.com.br
02.01.13 | Curva horizontal 90º para direita, para eletrocalha, de aço zincado 150x50mm, com tampa de encaixe | un | 1 | 9.59 | 31.95 | 41.54 |  | 9.59 | 31.95 | 41.54 | 10.13 | 11.93 | 51.67 | www.infraeletrocalhas.com.br
02.01.14 | Curva horizontal 90º para esquerda, para eletrocalha, de aço zincado 150x50mm, com tampa de encaixe | un | 1 | 9.59 | 31.95 | 41.54 |  | 9.59 | 31.95 | 41.54 | 10.13 | 11.93 | 51.67 | www.infraeletrocalhas.com.br
02.01.15 | Emenda para eletrocalha metálica perfurada zincada 150x50mm | un | 17 | 6.08 | 3.2 | 9.28 |  | 103.36 | 54.4 | 157.76 | 38.48 | 128.57 | 196.24 | www.infraeletrocalhas.com.br
02.01.16 | Suporte vertical para eletrocalha de 150x50mm, incluindo suporte, barra roscada (1m) 3/8", chumbador, jaqueta e cone, arruelas e porcas sextavadas e demais acessórios. | un | 49 | 16.55 | 55.18 | 71.73 |  | 810.95 | 2703.82 | 3514.77 | 857.25 | 1008.74 | 4372.02 | www.infraeletrocalhas.com.br
02.01.17 | Saída horizontal para eletroduto 2" para eletrocalha | un | 6 | 0.75 | 2.5 | 3.25 |  | 4.5 | 15 | 19.5 | 4.76 | 5.6 | 24.26 | www.infraeletrocalhas.com.br
02.01.18 | Conexões e acessórios (abraçadeiras, parafusos, buchas, arruelas, fitas helermann, suportes, prensa cabos, conectores, junções, reduções, borrachas de proteção, fitas e anilhas de identificação etc.) Obs.: Para toda a instalação elétrica e de cabeamento estruturado. | vb | 1 | 0 | 1500 | 1500 |  | 0 | 1500 | 1500 | 365.85 | 0 | 1865.85 | Valor estimado. A M.O. está embutida nos itens a que se aplicam os materiais.
02.02 | Instalações Elétricas do Quadro QD-01 | [11 empty] | 24957.64
02.02.01 | Quadro de distribuição TTA 1000x600x200mm, IP54, barramento 150A, cap. de curto-circuito 16 kA, tensão de impulso 12 kV, entrada disjuntor trif. caixa moldada 125A Ics 9kA, multimedidor de grandezas elétricas, disjuntores secundários conforme este item (QD-01) - Siemens, Eaton ou equivalente. | un | 1 | 97.08 | 8348.21 | 8445.29 |  | 97.08 | 8348.21 | 8445.29 | 2059.81 | 120.76 | 10505.1 | Quadro TTA com disjuntores inclusos: Orçamento da empresa Makro Service (material). MO do SINAPI 74131/7.
02.02.02 | Disjuntor termomagnético trifásico - Caixa Moldada - 125A - Curva C - Ics 9kA, Siemens ou equivalente. Incluso no item "Quadro TTA". | un | 1 | 0 | 0 | 0 |  | 0 | 0 | 0 | 0 | 0 | 0 | Incluso no item "Quadro TTA"
02.02.03 | Disjuntor termomagnético trifásico - Caixa Moldada - 63A - Curva C - Ics 9kA, Siemens ou equivalente. Incluso no item "Quadro TTA". | un | 1 | 0 | 0 | 0 |  | 0 | 0 | 0 | 0 | 0 | 0 | Incluso no item "Quadro TTA"
02.02.04 | Disjuntor termomagnético trifásico DIN 40A - Curva C - Ics 5kA, Siemens ou equivalente. Incluso no item "Quadro TTA". | un | 1 | 0 | 0 | 0 |  | 0 | 0 | 0 | 0 | 0 | 0 | Incluso no item "Quadro TTA"
02.02.05 | Disjuntor termomagnético monofásico DIN 10A - Curva B - Ics 5kA, Siemens ou equivalente. Incluso no item "Quadro TTA". | un | 4 | 0 | 0 | 0 |  | 0 | 0 | 0 | 0 | 0 | 0 | Incluso no item "Quadro TTA"
02.02.06 | Disjuntor termomagnético monofásico DIN 10A - Curva C - Ics 5kA, Siemens ou equivalente. Incluso no item "Quadro TTA". | un | 2 | 0 | 0 | 0 |  | 0 | 0 | 0 | 0 | 0 | 0 | Incluso no item "Quadro TTA"
02.02.07 | Disjuntor termomagnético monofásico DIN 16A - Curva B - Ics 5kA, Siemens ou equivalente. Incluso no item "Quadro TTA". | un | 2 | 0 | 0 | 0 |  | 0 | 0 | 0 | 0 | 0 | 0 | Incluso no item "Quadro TTA"
02.02.08 | Disjuntor termomagnético monofásico DIN 16A - Curva C - Ics 5kA, Siemens ou equivalente. Incluso no item "Quadro TTA". | un | 4 | 0 | 0 | 0 |  | 0 | 0 | 0 | 0 | 0 | 0 | Incluso no item "Quadro TTA"
02.02.09 | Disjuntor termomagnético monofásico DIN 20A - Curva C - Ics 5kA, Siemens ou equivalente. Incluso no item "Quadro TTA". | un | 1 | 0 | 0 | 0 |  | 0 | 0 | 0 | 0 | 0 | 0 | Incluso no item "Quadro TTA"
02.02.10 | Disjuntor termomagnético monofásico DIN 25A - Curva B - Ics 5kA, Siemens ou equivalente. Incluso no item "Quadro TTA". | un | 2 | 0 | 0 | 0 |  | 0 | 0 | 0 | 0 | 0 | 0 | Incluso no item "Quadro TTA"
02.02.11 | Interruptor Diferencial Residual (DR), bipolar, monofásico, disparo em 30mA, corrente máx. 25A, Siemens ou equivalente. Incluso no item "Quadro TTA". | un | 3 | 0 | 0 | 0 |  | 0 | 0 | 0 | 0 | 0 | 0 | Incluso no item "Quadro TTA"
02.02.12 | Cabo #25mm² - LSHF 70ºC - 750 V - Flexível - Preto - Pirelli ou equivalente | m | 114 | 1.53 | 14.17 | 15.7 | 15.7 | 174.42 | 1615.38 | 1789.8 | 436.53 | 216.96 | 2226.33 | SINAPI 92983
02.02.13 | Cabo #25mm² - LSHF 70ºC - 750 V - Flexível - Azul - Pirelli ou equivalente | m | 38 | 1.53 | 14.17 | 15.7 | 15.7 | 58.14 | 538.46 | 596.6 | 145.51 | 72.32 | 742.11 | SINAPI 92983
02.02.14 | Cabo #16mm² - LSHF 70ºC - 750 V - Flexível - Preto - Pirelli ou equivalente | m | 117 | 0.29 | 8.71 | 9 | 9 | 33.93 | 1019.07 | 1053 | 256.83 | 42.21 | 1309.83 | SINAPI 92981
02.02.15 | Cabo #16mm² - LSHF 70ºC - 750 V - Flexível - Azul - Pirelli ou equivalente | m | 39 | 0.29 | 8.71 | 9 | 9 | 11.31 | 339.69 | 351 | 85.61 | 14.07 | 436.61 | SINAPI 92981
02.02.16 | Cabo #16mm² - LSHF 70ºC - 750 V - Flexível - Verde - Pirelli ou equivalente | m | 72 | 0.29 | 8.71 | 9 | 9 | 20.88 | 627.12 | 648 | 158.05 | 25.97 | 806.05 | SINAPI 92981
02.02.17 | Cabo #6mm² - LSHF 70ºC - 750 V - Flexível - Preto - Pirelli ou equivalente | m | 24 | 1.26 | 4.25 | 5.51 | 5.51 | 30.24 | 102 | 132.24 | 32.25 | 37.62 | 164.49 | SINAPI 91930
02.02.18 | Cabo #6mm² - LSHF 70ºC - 750 V - Flexível - Azul - Pirelli ou equivalente | m | 24 | 1.26 | 4.25 | 5.51 | 5.51 | 30.24 | 102 | 132.24 | 32.25 | 37.62 | 164.49 | SINAPI 91930
02.02.19 | Cabo #6mm² - LSHF 70ºC - 750 V - Flexível - Verde - Pirelli ou equivalente | m | 24 | 1.26 | 4.25 | 5.51 | 5.51 | 30.24 | 102 | 132.24 | 32.25 | 37.62 | 164.49 | SINAPI 91930
02.02.20 | Cabo #4mm² - LSHF 70ºC - 750 V - Flexível - Preto - Pirelli ou equivalente | m | 90 | 0.96 | 3.06 | 4.02 | 4.02 | 86.4 | 275.4 | 361.8 | 88.24 | 107.47 | 450.04 | SINAPI 91928
02.02.21 | Cabo #4mm² - LSHF 70ºC - 750 V - Flexível - Azul - Pirelli ou equivalente | m | 90 | 0.96 | 3.06 | 4.02 | 4.02 | 86.4 | 275.4 | 361.8 | 88.24 | 107.47 | 450.04 | SINAPI 91928
02.02.22 | Cabo #4mm² - LSHF 70ºC - 750 V - Flexível - Verde - Pirelli ou equivalente | m | 90 | 0.96 | 3.06 | 4.02 | 4.02 | 86.4 | 275.4 | 361.8 | 88.24 | 107.47 | 450.04 | SINAPI 91928
02.02.23 | Cabo #2,5mm² - LSHF 70ºC - 750 V - Flexível - Preto - Pirelli ou equivalente | m | 62 | 0.72 | 1.79 | 2.51 | 2.51 | 44.64 | 110.98 | 155.62 | 37.96 | 55.53 | 193.58 | SINAPI 91926
02.02.24 | Cabo #2,5mm² - LSHF 70ºC - 750 V - Flexível - Azul - Pirelli ou equivalente | m | 62 | 0.72 | 1.79 | 2.51 | 2.51 | 44.64 | 110.98 | 155.62 | 37.96 | 55.53 | 193.58 | SINAPI 91926
02.02.25 | Cabo #2,5mm² - LSHF 70ºC - 750 V - Flexível - Amarelo - Pirelli ou equivalente | m | 40 | 0.72 | 1.79 | 2.51 | 2.51 | 28.8 | 71.6 | 100.4 | 24.49 | 35.82 | 124.89 | SINAPI 91926
02.02.26 | Cabo #2,5mm² - LSHF 70ºC - 750 V - Flexível - Verde - Pirelli ou equivalente | m | 62 | 0.72 | 1.79 | 2.51 | 2.51 | 44.64 | 110.98 | 155.62 | 37.96 | 55.53 | 193.58 | SINAPI 91926
02.02.27 | Eletroduto Aço Zincado 2" com rosca - Tigre, Wetzel ou equivalente | m | 24 | 17.28 | 20.98 | 38.26 |  | 414.72 | 503.52 | 918.24 | 223.96 | 515.87 | 1142.2 | M.O. AGETOP 71255. Material www.copafer.com.br
02.02.28 | Curva 90º Aço Zincado 2" com rosca - Tigre, Wetzel ou equivalente | un | 8 | 10.15 | 21.69 | 31.84 |  | 81.2 | 173.52 | 254.72 | 62.13 | 101 | 316.85 | AGETOP 71125
02.02.29 | Luva rosca Aço Zincado 2" - Tigre, Wetzel ou equivalente | un | 23 | 2.81 | 6.09 | 8.9 |  | 64.63 | 140.07 | 204.7 | 49.93 | 80.39 | 254.63 | AGETOP 71705
02.02.30 | Eletroduto Aço Zincado 1.1/4" com rosca - Tigre, Wetzel ou equivalente | m | 6 | 8.94 | 19.09 | 28.03 |  | 53.64 | 114.54 | 168.18 | 41.02 | 66.72 | 209.2 | SINAPI 95751
02.02.31 | Curva 90º Aço Zincado 1.1/4" com rosca - Tigre, Wetzel ou equivalente | un | 2 | 6.48 | 6.18 | 12.66 |  | 12.96 | 12.36 | 25.32 | 6.18 | 16.12 | 31.5 | AGETOP 71123
02.02.32 | Luva rosca Aço Zincado 1.1/4" - Tigre, Wetzel ou equivalente | un | 4 | 5.67 | 4.17 | 9.84 | 9.84 | 22.68 | 16.68 | 39.36 | 9.6 | 28.21 | 48.96 | SINAPI 95759
02.02.33 | Eletroduto Aço Zincado 1" com rosca - Tigre, Wetzel ou equivalente | m | 39 | 8 | 11.26 | 19.26 | 19.26 | 312 | 439.14 | 751.14 | 183.2 | 388.1 | 934.34 | SINAPI 95750
02.02.34 | Curva 90º Aço Zincado 1" com rosca - Tigre, Wetzel ou equivalente | un | 5 | 3.03 | 3.5 | 6.53 |  | 15.15 | 17.5 | 32.65 | 7.96 | 18.85 | 40.61 | AGETOP 71122
02.02.35 | Luva rosca Aço Zincado 1" - Tigre, Wetzel ou equivalente | un | 22 | 4.96 | 2.99 | 7.95 | 7.95 | 109.12 | 65.78 | 174.9 | 42.66 | 135.73 | 217.56 | SINAPI 95758
02.02.36 | Eletroduto Aço Zincado 3/4" com rosca - Tigre, Wetzel ou equivalente | m | 36 | 7.32 | 9.2 | 16.52 | 16.52 | 263.52 | 331.2 | 594.72 | 145.05 | 327.79 | 739.77 | SINAPI 95749
02.02.37 | Curva 90º Aço Zincado 3/4" com rosca - Tigre, Wetzel ou equivalente | un | 4 | 2.81 | 2.66 | 5.47 |  | 11.24 | 10.64 | 21.88 | 5.34 | 13.98 | 27.22 | AGETOP 71121
02.02.38 | Luva rosca Aço Zincado 3/4" - Tigre, Wetzel ou equivalente | un | 10 | 4.45 | 2.64 | 7.09 | 7.09 | 44.5 | 26.4 | 70.9 | 17.29 | 55.35 | 88.19 | SINAPI 95757
02.02.39 | Saída horizontal para eletroduto 2" para eletrocalha 150x50mm | un | 2 | 0.75 | 2.5 | 3.25 |  | 1.5 | 5 | 6.5 | 1.59 | 1.87 | 8.09 | www.infraeletrocalhas.com.br
02.02.40 | Saída horizontal para eletroduto 1.1/4" para eletrocalha 150x50mm | un | 1 | 0.59 | 1.95 | 2.54 |  | 0.59 | 1.95 | 2.54 | 0.62 | 0.73 | 3.16 | www.infraeletrocalhas.com.br
02.02.41 | Saída horizontal para eletroduto 1" para eletrocalha 150x50mm | un | 2 | 0.47 | 1.55 | 2.02 |  | 0.94 | 3.1 | 4.04 | 0.99 | 1.17 | 5.03 | www.infraeletrocalhas.com.br
02.02.42 | Caixa condulete múltiplo 4"x4", em alumínio, com 2 conectores de 1" e 2 tampões - Tramontina, Daisa ou equivalente | un | 12 | 13.07 | 27.73 | 40.8 |  | 156.84 | 332.76 | 489.6 | 119.41 | 195.09 | 609.01 | M.O. SINAPI 95802. Material www.lojaeletrica.com.br e www.infraeletrocalhas.com.br
02.02.43 | Caixa condulete múltiplo 4"x2", em alumínio, com 2 conectores de 1" e 2 tampões - Tramontina, Daisa ou equivalente | un | 14 | 13.07 | 18.25 | 31.32 |  | 182.98 | 255.5 | 438.48 | 106.95 | 227.61 | 545.43 | M.O. SINAPI 95802. Material www.lojaeletrica.com.br e www.infraeletrocalhas.com.br
02.02.44 | Tampa cega p/ condulete alumínio 4"x2" - Tramontina, Daisa ou equivalente | un | 10 | 0 | 4.5 | 4.5 |  | 0 | 45 | 45 | 10.98 | 0 | 55.98 | M.O. embutida na instalação da caixa. Material www.infraeletrocalhas.com.br
02.02.45 | Tampa p/ condulete alumínio 4"x2" - com encaixe para 1 elemento - Tramontina, Daisa ou equivalente | un | 3 | 0 | 4.75 | 4.75 |  | 0 | 14.25 | 14.25 | 3.48 | 0 | 17.73 | M.O. embutida na instalação da caixa. Material www.infraeletrocalhas.com.br
02.02.46 | Tampa p/ condulete alumínio 4"x2" - com encaixe para 2 elementos - Tramontina, Daisa ou equivalente | un | 1 | 0 | 4.75 | 4.75 |  | 0 | 4.75 | 4.75 | 1.16 | 0 | 5.91 | M.O. embutida na instalação da caixa. Material www.infraeletrocalhas.com.br
02.02.47 | Tampa cega p/ condulete alumínio 4"x4" - Tramontina, Daisa ou equivalente | un | 5 | 0 | 9 | 9 |  | 0 | 45 | 45 | 10.98 | 0 | 55.98 | M.O. embutida na instalação da caixa. Material www.infraeletrocalhas.com.br
02.02.48 | Tampa p/ condulete alumínio 4"x4" - com encaixe para 2 elementos - Tramontina, Daisa ou equivalente | un | 12 | 0 | 9.5 | 9.5 |  | 0 | 114 | 114 | 27.8 | 0 | 141.8 | M.O. embutida na instalação da caixa. Material www.infraeletrocalhas.com.br
02.02.49 | Tomada branca 10A, NBR14136 para caixa de embutir - Siemens, Legrand ou equivalente | un | 7 | 9.26 | 11.7 | 20.96 | 20.96 | 64.82 | 81.9 | 146.72 | 35.79 | 80.63 | 182.51 | SINAPI 91996
02.02.50 | Tomada branca 10A, NBR14136 para caixa condulete - Tramontina, Daisa ou equivalente | un | 12 | 7.49 | 8.11 | 15.6 | 15.6 | 89.88 | 97.32 | 187.2 | 45.66 | 111.8 | 232.86 | SINAPI 91994
02.02.51 | Interruptor simples para caixa condulete - Tramontina, Daisa ou equivalente | un | 2 | 5.47 | 6.73 | 12.2 | 12.2 | 10.94 | 13.46 | 24.4 | 5.95 | 13.61 | 30.35 | SINAPI 91952
02.02.52 | Interruptor simples (2 módulos) para caixa condulete - Tramontina, Daisa ou equivalente | un | 1 | 9.47 | 12.96 | 22.43 | 22.43 | 9.47 | 12.96 | 22.43 | 5.47 | 11.78 | 27.9 | SINAPI 91958
02.02.53 | Plafonier de PVC injetado, com soquete E-27 em porcelana, contatos em latão e parafusos em aço-carbono, 100W - Pial, Legrand ou equivalente | un | 8 | 9.87 | 6.55 | 16.42 |  | 78.96 | 52.4 | 131.36 | 32.04 | 98.22 | 163.4 | SINAPI 97589 (exceto lâmpada)
02.02.54 | Lâmpada LED de bulbo 20W, 5000K a 6500K, soquete E-27, Osram, Philips ou equivalente | un | 8 | 0 | 23.4 | 23.4 |  | 0 | 187.2 | 187.2 | 45.66 | 0 | 232.86 | M.O. embutida no item "Plafonier". Material em www.eletrorastro.com.br
02.02.55 | Conector de emenda tipo parafuso fendido para cabo #16mm² | un | 1 | 4.86 | 5.88 | 10.74 | 10.74 | 4.86 | 5.88 | 10.74 | 2.62 | 6.05 | 13.36 | SINAPI 72271
02.03 | Instalações Elétricas do Quadro QD-RUN | [11 empty] | 10845.66
02.03.01 | Quadro de distribuição 600x600x200mm de sobrepor, alta resistência mecânica, chapa 14 USG (1,9mm), IP54, pintura anticorrosiva. | un | 1 | 79.2 | 264 | 343.2 |  | 79.2 | 264 | 343.2 | 83.71 | 98.52 | 426.91 | www.viewtech.ind.br
02.03.02 | Kit barramento trifásico 150A tipo espinha-de-peixe, com isoladores. Entrada mais 24 posições - Cemar, Siemens, Legrand ou equivalente | un | 1 | 103.62 | 345.39 | 449.01 |  | 103.62 | 345.39 | 449.01 | 109.51 | 128.89 | 558.52 | www.eletromac.com.br
02.03.03 | Barramento de cobre para neutro ou terra, 100 Amp., 20 furos para fixar bornes tipo olhal, com parafusos e isoladores para fixação em chapa metálica - Cemar, Siemens, Legrand ou equivalente | un | 2 | 50 | 150 | 200 |  | 100 | 300 | 400 | 97.56 | 124.39 | 497.56 | www.mercadolivre.com.br
02.03.04 | Disjuntor termomagnético trifásico - Caixa Moldada - 63A - Curva C - Ics 9kA, Siemens ou equivalente | un | 1 | 9.69 | 165.6 | 175.29 |  | 9.69 | 165.6 | 175.29 | 42.75 | 12.05 | 218.04 | M.O. SINAPI 74130/10. Material em www.viewtech.ind.br
02.03.05 | Disjuntor termomagnético monofásico DIN 13A - Curva C - Ics 5kA, Siemens ou equivalente | un | 12 | 1.14 | 9.42 | 10.56 | 10.56 | 13.68 | 113.04 | 126.72 | 30.91 | 17.02 | 157.63 | SINAPI 93654
02.03.06 | Cabo #4mm² - LSHF 70ºC - 750 V - Flexível - Preto - Pirelli ou equivalente | m | 452 | 0.96 | 3.06 | 4.02 | 4.02 | 433.92 | 1383.12 | 1817.04 | 443.18 | 539.75 | 2260.22 | SINAPI 91928
02.03.07 | Cabo #4mm² - LSHF 70ºC - 750 V - Flexível - Azul - Pirelli ou equivalente | m | 452 | 0.96 | 3.06 | 4.02 | 4.02 | 433.92 | 1383.12 | 1817.04 | 443.18 | 539.75 | 2260.22 | SINAPI 91928
02.03.08 | Cabo #4mm² - LSHF 70ºC - 750 V - Flexível - Verde - Pirelli ou equivalente | m | 52 | 0.96 | 3.06 | 4.02 | 4.02 | 49.92 | 159.12 | 209.04 | 50.98 | 62.1 | 260.02 | SINAPI 91928
02.03.09 | Eletroduto Aço Zincado 1.1/2" com rosca - Tigre, Wetzel ou equivalente | m | 27 | 10.08 | 20.04 | 30.12 | 30.12 | 272.16 | 541.08 | 813.24 | 198.35 | 338.54 | 1011.59 | SINAPI 95752
02.03.10 | Curva 90º Aço Zincado 1.1/2" com rosca - Tigre, Wetzel ou equivalente | un | 12 | 7.56 | 8.78 | 16.34 |  | 90.72 | 105.36 | 196.08 | 47.82 | 112.85 | 243.9 | AGETOP 71124
02.03.11 | Luva rosca Aço Zincado 1.1/2" - Tigre, Wetzel ou equivalente | un | 18 | 6.45 | 5.45 | 11.9 | 11.9 | 116.1 | 98.1 | 214.2 | 52.24 | 144.42 | 266.44 | SINAPI 95760
02.03.12 | Eletroduto Aço Zincado 1" com rosca - Tigre, Wetzel ou equivalente | m | 30 | 8 | 11.26 | 19.26 | 19.26 | 240 | 337.8 | 577.8 | 140.93 | 298.54 | 718.73 | SINAPI 95750
02.03.13 | Luva rosca Aço Zincado 1" - Tigre, Wetzel ou equivalente | un | 5 | 4.96 | 2.99 | 7.95 | 7.95 | 24.8 | 14.95 | 39.75 | 9.7 | 30.85 | 49.45 | SINAPI 95758
02.03.14 | Caixa de passagem 30x30x12cm, em alumínio, com tampa e fecho tipo fenda - Daisa, Tramontina ou equivalente | un | 2 | 32.4 | 169.86 | 202.26 |  | 64.8 | 339.72 | 404.52 | 98.66 | 80.6 | 503.18 | M.O. AGETOP 70702. Material em www.lojaeletrica.com.br
02.03.15 | Eletrocalha metálica perfurada de aço zincado 50x50mm, chapa 0,65mm, com tampa de encaixe | m | 12 | 11.23 | 15.4 | 26.63 |  | 134.76 | 184.8 | 319.56 | 77.94 | 167.63 | 397.5 | M.O. AGETOP 71190 e 72376. Material em www.infraeletrocalhas.com.br
02.03.16 | Emenda para eletrocalha metálica perfurada zincada 50x50mm | un | 3 | 4.28 | 2.25 | 6.53 |  | 12.84 | 6.75 | 19.59 | 4.78 | 15.97 | 24.37 | M.O. AGETOP 71277. Material em www.infraeletrocalhas.com.br
02.03.17 | Saída vertical para eletroduto 1" para eletrocalha 50x50mm | un | 5 | 0.29 | 0.95 | 1.24 |  | 1.45 | 4.75 | 6.2 | 1.51 | 1.8 | 7.71 | www.infraeletrocalhas.com.br
02.03.18 | Caixa condulete múltiplo 4"x4", em alumínio, com 2 conectores de 1" e 2 tampões - Tramontina, Daisa ou equivalente | un | 12 | 13.07 | 27.73 | 40.8 |  | 156.84 | 332.76 | 489.6 | 119.41 | 195.09 | 609.01 | M.O. SINAPI 95802. Material www.lojaeletrica.com.br e www.infraeletrocalhas.com.br
02.03.19 | Tampa p/ condulete alumínio 4"x4" - com encaixe para 1 tomada - Tramontina, Daisa ou equivalente | un | 12 | 0 | 9.5 | 9.5 |  | 0 | 114 | 114 | 27.8 | 0 | 141.8 | M.O. embutida na instalação da caixa. Material www.infraeletrocalhas.com.br
02.03.20 | Tomada branca 10A, NBR14136 para caixa condulete - Tramontina, Daisa ou equivalente | un | 12 | 7.49 | 8.11 | 15.6 | 15.6 | 89.88 | 97.32 | 187.2 | 45.66 | 111.8 | 232.86 | SINAPI 91994
02.04 | Instalações Elétricas do Quadro QD-B | [11 empty] | 16366.42
02.04.01 | Quadro de distribuição de sobrepor, pintura anticorrosiva, barramento trif. 63A, entrada p/ disjuntor DIN trifásico, saída para mais 12 disjuntores monof. Siemens, barramentos de terra e de neutro de 63A com 12 saídas cada. | un | 1 | 48.54 | 215.02 | 263.56 | 263.56 | 48.54 | 215.02 | 263.56 | 64.28 | 60.38 | 327.84 | SINAPI 83463
02.04.02 | Disjuntor termomagnético trifásico DIN 32A - Curva C - Ics 5kA, Siemens ou equivalente | un | 1 | 6.6 | 64.28 | 70.88 | 70.88 | 6.6 | 64.28 | 70.88 | 17.29 | 8.21 | 88.17 | SINAPI 93671
02.04.03 | Disjuntor termomagnético trifásico DIN 20A - Curva C - Ics 5kA, Siemens ou equivalente | un | 1 | 4.81 | 63.22 | 68.03 | 68.03 | 4.81 | 63.22 | 68.03 | 16.59 | 5.98 | 84.62 | SINAPI 93669
02.04.04 | Disjuntor termomagnético monofásico DIN 10A - Curva C - Ics 5kA, Siemens ou equivalente | un | 6 | 0.84 | 9.29 | 10.13 | 10.13 | 5.04 | 55.74 | 60.78 | 14.82 | 6.27 | 75.6 | SINAPI 93653
02.04.05 | Cabo #6mm² - LSHF 70ºC - 750 V - Flexível - Preto - Pirelli ou equivalente | m | 27 | 1.26 | 4.25 | 5.51 | 5.51 | 34.02 | 114.75 | 148.77 | 36.29 | 42.32 | 185.06 | SINAPI 91930
02.04.06 | Cabo #6mm² - LSHF 70ºC - 750 V - Flexível - Azul - Pirelli ou equivalente | m | 9 | 1.26 | 4.25 | 5.51 | 5.51 | 11.34 | 38.25 | 49.59 | 12.1 | 14.11 | 61.69 | SINAPI 91930
02.04.07 | Cabo #6mm² - LSHF 70ºC - 750 V - Flexível - Verde - Pirelli ou equivalente | m | 9 | 1.26 | 4.25 | 5.51 | 5.51 | 11.34 | 38.25 | 49.59 | 12.1 | 14.11 | 61.69 | SINAPI 91930
02.04.08 | Cabo #4mm² - LSHF 70ºC - 750 V - Flexível - Preto - Pirelli ou equivalente | m | 300 | 0.96 | 3.06 | 4.02 | 4.02 | 288 | 918 | 1206 | 294.14 | 358.24 | 1500.14 | SINAPI 91928
02.04.09 | Cabo #4mm² - LSHF 70ºC - 750 V - Flexível - Azul - Pirelli ou equivalente | m | 300 | 0.96 | 3.06 | 4.02 | 4.02 | 288 | 918 | 1206 | 294.14 | 358.24 | 1500.14 | SINAPI 91928
02.04.10 | Cabo #4mm² - LSHF 70ºC - 750 V - Flexível - Verde - Pirelli ou equivalente | m | 300 | 0.96 | 3.06 | 4.02 | 4.02 | 288 | 918 | 1206 | 294.14 | 358.24 | 1500.14 | SINAPI 91928
02.04.11 | Eletroduto Aço Zincado 2" com rosca - Tigre, Wetzel ou equivalente | m | 3 | 17.28 | 20.98 | 38.26 |  | 51.84 | 62.94 | 114.78 | 27.99 | 64.48 | 142.77 | M.O. AGETOP 71255. Material www.copafer.com.br
02.04.12 | Eletroduto Aço Zincado 1.1/2" com rosca - Tigre, Wetzel ou equivalente | m | 6 | 10.08 | 20.04 | 30.12 | 30.12 | 60.48 | 120.24 | 180.72 | 44.08 | 75.23 | 224.8 | SINAPI 95752
02.04.13 | Luva rosca Aço Zincado 1.1/2" - Tigre, Wetzel ou equivalente | un | 1 | 6.45 | 5.45 | 11.9 | 11.9 | 6.45 | 5.45 | 11.9 | 2.9 | 8.02 | 14.8 | SINAPI 95760
02.04.14 | Caixa de passagem 20x20x10cm, em alumínio, com tampa e fecho tipo fenda - Daisa, Tramontina ou equivalente | un | 2 | 27 | 57.54 | 84.54 |  | 54 | 115.08 | 169.08 | 41.24 | 67.17 | 210.32 | M.O. AGETOP 70701. Material em www.lojaeletrica.com.br
02.04.15 | Canaleta Sistema X 50x20mm - Siemens, Pial, Legrand ou equivalente | m | 57 | 4.71 | 28 | 32.71 |  | 268.47 | 1596 | 1864.47 | 454.74 | 333.95 | 2319.21 | M.O. SINAPI 91872. Material www.cec.com.br
02.04.16 | Tomada branca 10A, NBR14136 Sistema X - Siemens, Pial, Legrand ou equivalente | un | 240 | 6.24 | 20.79 | 27.03 |  | 1497.6 | 4989.6 | 6487.2 | 1582.23 | 1862.86 | 8069.43 | www.lojaeletrica.com.br
02.05 | Instalações Elétricas do Quadro QD-C | [11 empty] | 11408.38
02.05.01 | Quadro de distribuição de sobrepor, pintura anticorrosiva, barramento trif. 63A, entrada p/ disjuntor DIN trifásico, saída para mais 12 disjuntores monof. Siemens, barramentos de terra e de neutro de 63A com 12 saídas cada. | un | 1 | 48.54 | 215.02 | 263.56 | 263.56 | 48.54 | 215.02 | 263.56 | 64.28 | 60.38 | 327.84 | SINAPI 83463
02.05.02 | Disjuntor termomagnético trifásico DIN 20A - Curva C - Ics 5kA, Siemens ou equivalente | un | 1 | 4.81 | 63.22 | 68.03 | 68.03 | 4.81 | 63.22 | 68.03 | 16.59 | 5.98 | 84.62 | SINAPI 93669
02.05.03 | Disjuntor termomagnético monofásico DIN 10A - Curva C - Ics 5kA, Siemens ou equivalente | un | 5 | 0.84 | 9.29 | 10.13 | 10.13 | 4.2 | 46.45 | 50.65 | 12.35 | 5.22 | 63 | SINAPI 93653
02.05.04 | Cabo #4mm² - LSHF 70ºC - 750 V - Flexível - Preto - Pirelli ou equivalente | m | 200 | 0.96 | 3.06 | 4.02 | 4.02 | 192 | 612 | 804 | 196.1 | 238.83 | 1000.1 | SINAPI 91928
02.05.05 | Cabo #4mm² - LSHF 70ºC - 750 V - Flexível - Azul - Pirelli ou equivalente | m | 200 | 0.96 | 3.06 | 4.02 | 4.02 | 192 | 612 | 804 | 196.1 | 238.83 | 1000.1 | SINAPI 91928
02.05.06 | Cabo #4mm² - LSHF 70ºC - 750 V - Flexível - Verde - Pirelli ou equivalente | m | 200 | 0.96 | 3.06 | 4.02 | 4.02 | 192 | 612 | 804 | 196.1 | 238.83 | 1000.1 | SINAPI 91928
02.05.07 | Eletroduto Aço Zincado 2" com rosca - Tigre, Wetzel ou equivalente | m | 3 | 17.28 | 20.98 | 38.26 |  | 51.84 | 62.94 | 114.78 | 27.99 | 64.48 | 142.77 | M.O. AGETOP 71255. Material www.copafer.com.br
02.05.08 | Eletroduto Aço Zincado 1.1/2" com rosca - Tigre, Wetzel ou equivalente | m | 3 | 10.08 | 20.04 | 30.12 | 30.12 | 30.24 | 60.12 | 90.36 | 22.04 | 37.62 | 112.4 | SINAPI 95752
02.05.09 | Caixa de passagem 20x20x10cm, em alumínio, com tampa e fecho tipo fenda - Daisa, Tramontina ou equivalente | un | 2 | 27 | 57.54 | 84.54 |  | 54 | 115.08 | 169.08 | 41.24 | 67.17 | 210.32 | M.O. AGETOP 70701. Material em www.lojaeletrica.com.br
02.05.10 | Canaleta Sistema X 50x20mm - Siemens, Pial, Legrand ou equivalente | m | 48 | 4.71 | 28 | 32.71 |  | 226.08 | 1344 | 1570.08 | 382.94 | 281.22 | 1953.02 | M.O. SINAPI 91872. Material www.cec.com.br
02.05.11 | Tomada branca 10A, NBR14136 Sistema X - Siemens, Pial, Legrand ou equivalente | un | 164 | 6.24 | 20.79 | 27.03 |  | 1023.36 | 3409.56 | 4432.92 | 1081.19 | 1272.96 | 5514.11 | www.lojaeletrica.com.br
02.06 | Instalações Elétricas do Quadro QD-AR-01 | [11 empty] | 8588.63
02.06.01 | Kit barramento trifásico 150A tipo espinha-de-peixe, com isoladores. Entrada mais 24 posições - Cemar, Siemens, Legrand ou equivalente | un | 1 | 103.62 | 345.39 | 449.01 |  | 103.62 | 345.39 | 449.01 | 109.51 | 128.89 | 558.52 | www.eletromac.com.br
02.06.02 | Barramento de cobre para neutro ou terra, 100 Amp., 20 furos para fixar bornes tipo olhal, com parafusos e isoladores para fixação em chapa metálica - Cemar, Siemens, Legrand ou equivalente | un | 2 | 50 | 150 | 200 |  | 100 | 300 | 400 | 97.56 | 124.39 | 497.56 | www.mercadolivre.com.br
02.06.03 | Trilho DIN perfurado de aço galvanizado | m | 0.5 | 3.24 | 6 | 9.24 |  | 1.62 | 3 | 4.62 | 1.13 | 2.02 | 5.75 | M.O. AGETOP 72630. Material www.lojacasadosreles.com.br
02.06.04 | Placa de policarbonato para proteção de quadro 800x600x4mm, com corte e instalação | un | 1 | 33.11 | 110.38 | 143.49 |  | 33.11 | 110.38 | 143.49 | 35 | 41.19 | 178.49 | www.lojadopoli.com
02.06.05 | Disjuntor termomagnético trifásico - Caixa Moldada - 63A - Curva C - Ics 9kA, Siemens ou equivalente | un | 1 | 9.69 | 165.6 | 175.29 |  | 9.69 | 165.6 | 175.29 | 42.75 | 12.05 | 218.04 | M.O. SINAPI 74130/10. Material em www.viewtech.ind.br
02.06.06 | Disjuntor termomagnético trifásico DIN 20A - Curva C - Ics 5kA, Siemens ou equivalente | un | 1 | 4.81 | 63.22 | 68.03 | 68.03 | 4.81 | 63.22 | 68.03 | 16.59 | 5.98 | 84.62 | SINAPI 93669
02.06.07 | Disjuntor termomagnético trifásico DIN 16A - Curva C - Ics 5kA, Siemens ou equivalente | un | 2 | 1.14 | 9.42 | 10.56 | 10.56 | 2.28 | 18.84 | 21.12 | 5.15 | 2.84 | 26.27 | SINAPI 93654
02.06.08 | Disjuntor termomagnético monofásico DIN 20A - Curva B - Ics 5kA, Siemens ou equivalente | un | 2 | 4.81 | 63.22 | 68.03 | 68.03 | 9.62 | 126.44 | 136.06 | 33.19 | 11.97 | 169.25 | SINAPI 93669
02.06.09 | Disjuntor termomagnético monofásico DIN 16A - Curva B - Ics 5kA, Siemens ou equivalente | un | 2 | 3.45 | 62.24 | 65.69 | 65.69 | 6.9 | 124.48 | 131.38 | 32.04 | 8.58 | 163.42 | SINAPI 93668
02.06.10 | Disjuntor termomagnético monofásico DIN 10A - Curva B - Ics 5kA, Siemens ou equivalente | un | 1 | 0.84 | 9.29 | 10.13 | 10.13 | 0.84 | 9.29 | 10.13 | 2.47 | 1.04 | 12.6 | SINAPI 93653
02.06.11 | Cabo #6mm² - LSHF 70ºC - 750 V - Flexível - Preto - Pirelli ou equivalente | m | 95 | 1.26 | 4.25 | 5.51 | 5.51 | 119.7 | 403.75 | 523.45 | 127.67 | 148.89 | 651.12 | SINAPI 91930
02.06.12 | Cabo #6mm² - LSHF 70ºC - 750 V - Flexível - Azul - Pirelli ou equivalente | m | 61 | 1.26 | 4.25 | 5.51 | 5.51 | 76.86 | 259.25 | 336.11 | 81.98 | 95.61 | 418.09 | SINAPI 91930
02.06.13 | Cabo #6mm² - LSHF 70ºC - 750 V - Flexível - Verde - Pirelli ou equivalente | m | 52 | 1.26 | 4.25 | 5.51 | 5.51 | 65.52 | 221 | 286.52 | 69.88 | 81.5 | 356.4 | SINAPI 91930
02.06.14 | Cabo #4mm² - LSHF 70ºC - 750 V - Flexível - Preto - Pirelli ou equivalente | m | 177 | 0.96 | 3.06 | 4.02 | 4.02 | 169.92 | 541.62 | 711.54 | 173.54 | 211.36 | 885.08 | SINAPI 91928
02.06.15 | Cabo #4mm² - LSHF 70ºC - 750 V - Flexível - Azul - Pirelli ou equivalente | m | 77 | 0.96 | 3.06 | 4.02 | 4.02 | 73.92 | 235.62 | 309.54 | 75.5 | 91.95 | 385.04 | SINAPI 91928
02.06.16 | Cabo #4mm² - LSHF 70ºC - 750 V - Flexível - Verde - Pirelli ou equivalente | m | 60 | 0.96 | 3.06 | 4.02 | 4.02 | 57.6 | 183.6 | 241.2 | 58.83 | 71.65 | 300.03 | SINAPI 91928
02.06.17 | Cabo #2,5mm² - LSHF 70ºC - 750 V - Flexível - Preto - Pirelli ou equivalente | m | 20 | 0.72 | 1.79 | 2.51 | 2.51 | 14.4 | 35.8 | 50.2 | 12.24 | 17.91 | 62.44 | SINAPI 91926
02.06.18 | Cabo #2,5mm² - LSHF 70ºC - 750 V - Flexível - Azul - Pirelli ou equivalente | m | 20 | 0.72 | 1.79 | 2.51 | 2.51 | 14.4 | 35.8 | 50.2 | 12.24 | 17.91 | 62.44 | SINAPI 91926
02.06.19 | Cabo #2,5mm² - LSHF 70ºC - 750 V - Flexível - Verde - Pirelli ou equivalente | m | 11 | 0.72 | 1.79 | 2.51 | 2.51 | 7.92 | 19.69 | 27.61 | 6.73 | 9.85 | 34.34 | SINAPI 91926
02.06.20 | Eletroduto Aço Zincado 2" com rosca - Tigre, Wetzel ou equivalente | m | 15 | 17.28 | 20.98 | 38.26 |  | 259.2 | 314.7 | 573.9 | 139.97 | 322.42 | 713.87 | M.O. AGETOP 71255. Material www.copafer.com.br
02.06.21 | Curva 90º Aço Zincado 2" com rosca - Tigre, Wetzel ou equivalente | un | 1 | 10.15 | 21.69 | 31.84 |  | 10.15 | 21.69 | 31.84 | 7.77 | 12.63 | 39.61 | AGETOP 71125
02.06.22 | Luva rosca Aço Zincado 2" - Tigre, Wetzel ou equivalente | un | 6 | 2.81 | 6.09 | 8.9 |  | 16.86 | 36.54 | 53.4 | 13.02 | 20.97 | 66.42 | AGETOP 71705
02.06.23 | Eletroduto Aço Zincado 1.1/2" com rosca - Tigre, Wetzel ou equivalente | m | 6 | 10.08 | 20.04 | 30.12 | 30.12 | 60.48 | 120.24 | 180.72 | 44.08 | 75.23 | 224.8 | SINAPI 95752
02.06.24 | Curva 90º Aço Zincado 1.1/2" com rosca - Tigre, Wetzel ou equivalente | un | 1 | 7.56 | 8.78 | 16.34 |  | 7.56 | 8.78 | 16.34 | 3.99 | 9.4 | 20.33 | AGETOP 71124
02.06.25 | Luva rosca Aço Zincado 1.1/2" - Tigre, Wetzel ou equivalente | un | 2 | 6.45 | 5.45 | 11.9 | 11.9 | 12.9 | 10.9 | 23.8 | 5.8 | 16.05 | 29.6 | SINAPI 95760
02.06.26 | Eletroduto Aço Zincado 1" com rosca - Tigre, Wetzel ou equivalente | m | 33 | 8 | 11.26 | 19.26 | 19.26 | 264 | 371.58 | 635.58 | 155.02 | 328.39 | 790.6 | SINAPI 95750
02.06.27 | Curva 90º Aço Zincado 1" com rosca - Tigre, Wetzel ou equivalente | un | 5 | 3.03 | 3.5 | 6.53 |  | 15.15 | 17.5 | 32.65 | 7.96 | 18.85 | 40.61 | AGETOP 71122
02.06.28 | Luva rosca Aço Zincado 1" - Tigre, Wetzel ou equivalente | un | 16 | 4.96 | 2.99 | 7.95 | 7.95 | 79.36 | 47.84 | 127.2 | 31.02 | 98.72 | 158.22 | SINAPI 95758
02.06.29 | Eletroduto Aço Zincado 3/4" com rosca - Tigre, Wetzel ou equivalente | m | 21 | 7.32 | 9.2 | 16.52 | 16.52 | 153.72 | 193.2 | 346.92 | 84.61 | 191.21 | 431.53 | SINAPI 95749
02.06.30 | Luva rosca Aço Zincado 3/4" - Tigre, Wetzel ou equivalente | un | 3 | 4.45 | 2.64 | 7.09 | 7.09 | 13.35 | 7.92 | 21.27 | 5.19 | 16.61 | 26.46 | SINAPI 95757
02.06.31 | Saída horizontal para eletroduto 2" para eletrocalha 150x50mm | un | 1 | 0.75 | 2.5 | 3.25 |  | 0.75 | 2.5 | 3.25 | 0.79 | 0.93 | 4.04 | www.infraeletrocalhas.com.br
02.06.32 | Saída horizontal para eletroduto 1.1/4" para eletrocalha 150x50mm | un | 1 | 0.59 | 1.95 | 2.54 |  | 0.59 | 1.95 | 2.54 | 0.62 | 0.73 | 3.16 | www.infraeletrocalhas.com.br
02.06.33 | Saída horizontal para eletroduto 1" para eletrocalha 150x50mm | un | 1 | 0.47 | 1.55 | 2.02 |  | 0.47 | 1.55 | 2.02 | 0.49 | 0.58 | 2.51 | www.infraeletrocalhas.com.br
02.06.34 | Caixa de passagem 20x20x10cm, em alumínio, com tampa e fecho tipo fenda - Daisa, Tramontina ou equivalente | un | 3 | 27 | 57.54 | 84.54 |  | 81 | 172.62 | 253.62 | 61.86 | 100.76 | 315.48 | M.O. AGETOP 70701. Material em www.lojaeletrica.com.br
02.06.35 | Caixa condulete múltiplo 4"x4", em alumínio, com 2 conectores de 1" e 2 tampões - Tramontina, Daisa ou equivalente | un | 8 | 13.07 | 27.73 | 40.8 |  | 104.56 | 221.84 | 326.4 | 79.61 | 130.06 | 406.01 | M.O. SINAPI 95802. Material www.lojaeletrica.com.br e www.infraeletrocalhas.com.br
02.06.36 | Caixa condulete múltiplo 4"x2", em alumínio, com 2 conectores de 1" e 2 tampões - Tramontina, Daisa ou equivalente | un | 3 | 13.07 | 18.25 | 31.32 |  | 39.21 | 54.75 | 93.96 | 22.92 | 48.77 | 116.88 | M.O. SINAPI 95802. Material www.lojaeletrica.com.br e www.infraeletrocalhas.com.br
02.06.37 | Tampa cega p/ condulete alumínio 4"x2" - Tramontina, Daisa ou equivalente | un | 4 | 0 | 4.5 | 4.5 |  | 0 | 18 | 18 | 4.39 | 0 | 22.39 | M.O. embutida na instalação da caixa. Material www.infraeletrocalhas.com.br
02.06.38 | Tampa p/ condulete alumínio 4"x2" - com encaixe para 1 elemento - Tramontina, Daisa ou equivalente | un | 2 | 0 | 4.75 | 4.75 |  | 0 | 9.5 | 9.5 | 2.32 | 0 | 11.82 | M.O. embutida na instalação da caixa. Material www.infraeletrocalhas.com.br
02.06.39 | Tampa cega p/ condulete alumínio 4"x4" - Tramontina, Daisa ou equivalente | un | 5 | 0 | 9 | 9 |  | 0 | 45 | 45 | 10.98 | 0 | 55.98 | M.O. embutida na instalação da caixa. Material www.infraeletrocalhas.com.br
02.06.40 | Tomada branca 10A, NBR14136 para caixa condulete - Tramontina, Daisa ou equivalente | un | 2 | 7.49 | 8.11 | 15.6 | 15.6 | 14.98 | 16.22 | 31.2 | 7.61 | 18.63 | 38.81 | SINAPI 91994
02.07 | Instalações Elétricas do Quadro QD-EX-01 | [11 empty] | 632.64
02.07.01 | Barramento trifásico DIN tipo pente (pino), cobre, 80 Amp., 12 pinos. Siemens, Cemar, Legrand ou equivalente. | un | 1 | 12.26 | 40.85 | 53.11 |  | 12.26 | 40.85 | 53.11 | 12.95 | 15.25 | 66.06 | www.bramamateriais.com.br
02.07.02 | Barramento de cobre para neutro ou terra, 63 Amp., 10 furos para fixar bornes tipo olhal, com parafusos e isoladores para fixação em chapa metálica - Cemar, Siemens, Legrand ou equivalente | un | 2 | 7.88 | 26.26 | 34.14 |  | 15.76 | 52.52 | 68.28 | 16.65 | 19.6 | 84.93 | www.lisseonline.com.br
02.07.03 | Trilho DIN perfurado de aço galvanizado | m | 0.5 | 3.24 | 6 | 9.24 |  | 1.62 | 3 | 4.62 | 1.13 | 2.02 | 5.75 | M.O. AGETOP 72630. Material www.lojacasadosreles.com.br
02.07.04 | Placa de policarbonato para proteção de quadro 600x400x4mm, com corte e instalação | un | 1 | 16.56 | 55.19 | 71.75 |  | 16.56 | 55.19 | 71.75 | 17.5 | 20.6 | 89.25 | www.lojadopoli.com
02.07.05 | Kit Tomada fêmea + Plugue macho - Industrial trifásico 3F+N+T, 16 Amp., de sobrepor. Steck ou equivalente. | un | 1 | 21.6 | 72 | 93.6 |  | 21.6 | 72 | 93.6 | 22.83 | 26.87 | 116.43 | www.viewtech.ind.br
02.07.06 | Disjuntor termomagnético trifásico DIN 20A - Curva C - Ics 5kA, Siemens ou equivalente | un | 1 | 4.81 | 63.22 | 68.03 | 68.03 | 4.81 | 63.22 | 68.03 | 16.59 | 5.98 | 84.62 | SINAPI 93669
02.07.07 | Disjuntor termomagnético trifásico DIN 10A - Curva C - Ics 5kA, Siemens ou equivalente | un | 1 | 2.54 | 61.89 | 64.43 | 64.43 | 2.54 | 61.89 | 64.43 | 15.71 | 3.16 | 80.14 | SINAPI 93667
02.07.08 | Disjuntor termomagnético monofásico DIN 10A - Curva B - Ics 5kA, Siemens ou equivalente | un | 1 | 0.84 | 9.29 | 10.13 | 10.13 | 0.84 | 9.29 | 10.13 | 2.47 | 1.04 | 12.6 | SINAPI 93653
02.07.09 | Cabo #2,5mm² - LSHF 70ºC - 750 V - Flexível - Preto - Pirelli ou equivalente | m | 6 | 0.72 | 1.79 | 2.51 | 2.51 | 4.32 | 10.74 | 15.06 | 3.67 | 5.37 | 18.73 | SINAPI 91926
02.07.10 | Cabo #2,5mm² - LSHF 70ºC - 750 V - Flexível - Azul - Pirelli ou equivalente | m | 2 | 0.72 | 1.79 | 2.51 | 2.51 | 1.44 | 3.58 | 5.02 | 1.22 | 1.79 | 6.24 | SINAPI 91926
02.07.11 | Cabo #2,5mm² - LSHF 70ºC - 750 V - Flexível - Verde - Pirelli ou equivalente | m | 2 | 0.72 | 1.79 | 2.51 | 2.51 | 1.44 | 3.58 | 5.02 | 1.22 | 1.79 | 6.24 | SINAPI 91926
02.07.12 | Eletroduto Aço Zincado 3/4" com rosca - Tigre, Wetzel ou equivalente | m | 3 | 7.32 | 9.2 | 16.52 | 16.52 | 21.96 | 27.6 | 49.56 | 12.09 | 27.32 | 61.65 | SINAPI 95749
02.08 | Instalações Elétricas do Quadro QGA | [11 empty] | 2175.59
02.08.01 | Cabo #10mm² - HEPR 90ºC - 1 kV - Flexível - Preto - Pirelli ou equivalente | m | 165 | 0.2 | 6.16 | 6.36 | 6.36 | 33 | 1016.4 | 1049.4 | 255.95 | 41.05 | 1305.35 | SINAPI 92980
02.08.02 | Cabo #10mm² - HEPR 90ºC - 1 kV - Flexível - Azul - Pirelli ou equivalente | m | 55 | 0.2 | 6.16 | 6.36 | 6.36 | 11 | 338.8 | 349.8 | 85.32 | 13.68 | 435.12 | SINAPI 92980
02.08.03 | Cabo #10mm² - HEPR 90ºC - 1 kV - Flexível - Verde - Pirelli ou equivalente | m | 55 | 0.2 | 6.16 | 6.36 | 6.36 | 11 | 338.8 | 349.8 | 85.32 | 13.68 | 435.12 | SINAPI 92980
02.09 | Instalações Elétricas do Quadro QEE-01 | [11 empty] | 4993.81
02.09.01 | Barramento trifásico DIN tipo pente (pino), cobre, 63 Amp., 18 pinos. Siemens, Cemar, Legrand ou equivalente. | un | 1 | 20.67 | 68.9 | 89.57 |  | 20.67 | 68.9 | 89.57 | 21.85 | 25.71 | 111.42 | www.mercadolivre.com.br
02.09.02 | Barramento de cobre para neutro ou terra, 63 Amp., 10 furos para fixar bornes tipo olhal, com parafusos e isoladores para fixação em chapa metálica - Cemar, Siemens, Legrand ou equivalente | un | 2 | 7.88 | 26.26 | 34.14 |  | 15.76 | 52.52 | 68.28 | 16.65 | 19.6 | 84.93 | www.lisseonline.com.br
02.09.03 | Trilho DIN perfurado de aço galvanizado | m | 0.5 | 3.24 | 6 | 9.24 |  | 1.62 | 3 | 4.62 | 1.13 | 2.02 | 5.75 | M.O. AGETOP 72630. Material www.lojacasadosreles.com.br
02.09.04 | Placa de policarbonato para proteção de quadro 600x600x4mm, com corte e instalação | un | 1 | 24.83 | 82.78 | 107.61 |  | 24.83 | 82.78 | 107.61 | 26.25 | 30.89 | 133.86 | www.lojadopoli.com
02.09.05 | Disjuntor termomagnético trifásico DIN 25A - Curva C - Ics 5kA, Siemens ou equivalente | un | 1 | 4.81 | 63.22 | 68.03 | 68.03 | 4.81 | 63.22 | 68.03 | 16.59 | 5.98 | 84.62 | SINAPI 93670
02.09.06 | Disjuntor termomagnético monofásico DIN 16A - Curva C - Ics 5kA, Siemens ou equivalente | un | 1 | 1.14 | 9.42 | 10.56 | 10.56 | 1.14 | 9.42 | 10.56 | 2.58 | 1.42 | 13.14 | SINAPI 93654
02.09.07 | Disjuntor termomagnético monofásico DIN 10A - Curva C - Ics 5kA, Siemens ou equivalente | un | 4 | 0.84 | 9.29 | 10.13 | 10.13 | 3.36 | 37.16 | 40.52 | 9.88 | 4.18 | 50.4 | SINAPI 93653
02.09.08 | Cabo #6mm² - LSHF 70ºC - 750 V - Flexível - Preto - Pirelli ou equivalente | m | 124 | 1.26 | 4.25 | 5.51 | 5.51 | 156.24 | 527 | 683.24 | 166.64 | 194.35 | 849.88 | SINAPI 91930
02.09.09 | Cabo #6mm² - LSHF 70ºC - 750 V - Flexível - Azul - Pirelli ou equivalente | m | 124 | 1.26 | 4.25 | 5.51 | 5.51 | 156.24 | 527 | 683.24 | 166.64 | 194.35 | 849.88 | SINAPI 91930
02.09.10 | Cabo #6mm² - LSHF 70ºC - 750 V - Flexível - Verde - Pirelli ou equivalente | m | 80 | 1.26 | 4.25 | 5.51 | 5.51 | 100.8 | 340 | 440.8 | 107.51 | 125.39 | 548.31 | SINAPI 91930
02.09.11 | Cabo #4mm² - LSHF 70ºC - 750 V - Flexível - Preto - Pirelli ou equivalente | m | 120 | 0.96 | 3.06 | 4.02 | 4.02 | 115.2 | 367.2 | 482.4 | 117.66 | 143.3 | 600.06 | SINAPI 91928
02.09.12 | Cabo #4mm² - LSHF 70ºC - 750 V - Flexível - Azul - Pirelli ou equivalente | m | 120 | 0.96 | 3.06 | 4.02 | 4.02 | 115.2 | 367.2 | 482.4 | 117.66 | 143.3 | 600.06 | SINAPI 91928
02.09.13 | Cabo #4mm² - LSHF 70ºC - 750 V - Flexível - Verde - Pirelli ou equivalente | m | 80 | 0.96 | 3.06 | 4.02 | 4.02 | 76.8 | 244.8 | 321.6 | 78.44 | 95.53 | 400.04 | SINAPI 91928
02.09.14 | Eletroduto Aço Zincado 3/4" com rosca - Tigre, Wetzel ou equivalente | m | 3 | 7.32 | 9.2 | 16.52 | 16.52 | 21.96 | 27.6 | 49.56 | 12.09 | 27.32 | 61.65 | SINAPI 95749
02.09.15 | Caixa condulete múltiplo 4"x4", em alumínio, com 2 conectores de 1" e 2 tampões - Tramontina, Daisa ou equivalente | un | 1 | 13.07 | 27.73 | 40.8 |  | 13.07 | 27.73 | 40.8 | 9.95 | 16.26 | 50.75 | M.O. SINAPI 95802. Material www.lojaeletrica.com.br e www.infraeletrocalhas.com.br
02.09.16 | Caixa condulete múltiplo 4"x2", em alumínio, com 2 conectores de 1" e 2 tampões - Tramontina, Daisa ou equivalente | un | 2 | 13.07 | 18.25 | 31.32 |  | 26.14 | 36.5 | 62.64 | 15.28 | 32.52 | 77.92 | M.O. SINAPI 95802. Material www.lojaeletrica.com.br e www.infraeletrocalhas.com.br
02.09.17 | Tampa p/ condulete alumínio 4"x2" - com encaixe para 1 elemento - Tramontina, Daisa ou equivalente | un | 2 | 0 | 4.75 | 4.75 |  | 0 | 9.5 | 9.5 | 2.32 | 0 | 11.82 | M.O. embutida na instalação da caixa. Material www.infraeletrocalhas.com.br
02.09.18 | Tampa p/ condulete alumínio 4"x4" - com encaixe para 1 tomada - Tramontina, Daisa ou equivalente | un | 1 | 0 | 9.5 | 9.5 |  | 0 | 9.5 | 9.5 | 2.32 | 0 | 11.82 | M.O. embutida na instalação da caixa. Material www.infraeletrocalhas.com.br
02.09.19 | Tomada vermelha 10A, NBR14136 para caixa de embutir - Siemens, Legrand ou equivalente | un | 6 | 9.26 | 11.7 | 20.96 | 20.96 | 55.56 | 70.2 | 125.76 | 30.67 | 69.11 | 156.43 | SINAPI 91996
02.09.20 | Tomada vermelha 10A, NBR14136 para caixa condulete - Tramontina, Daisa ou equivalente | un | 15 | 7.49 | 8.11 | 15.6 | 15.6 | 112.35 | 121.65 | 234 | 57.07 | 139.75 | 291.07 | SINAPI 91994
03 | CABEAMENTO ESTRUTURADO
03.01 | Cabeamento Estrutrurado | [11 empty] | 9269.54
03.01.01 | Cabo UTP 4 pares #24 AWG Categoria 5E - Furukawa, AMP ou equivalente | m | 1674 | 0.5 | 1.12 | 1.62 | 1.17 | 837 | 1874.88 | 2711.88 | 661.43 | 1041.14 | 3373.31 | SINAPI 98295
03.01.02 | Cabo UTP 4 pares #24 AWG Categoria 6 - Furukawa, AMP ou equivalente | m | 278 | 0.1 | 1.66 | 1.76 | 1.76 | 27.8 | 461.48 | 489.28 | 119.34 | 34.58 | 608.62 | SINAPI 98297
03.01.03 | Tomada fêmea RJ-45 Cat.5-E, 568A, contatos banhados a ouro, com presilhas para os encaixes - Furukawa, AMP ou equivalente | un | 30 | 4.99 | 26.54 | 31.53 | 31.53 | 149.7 | 796.2 | 945.9 | 230.71 | 186.21 | 1176.61 | SINAPI 98307
03.01.04 | Tomada fêmea RJ-45 Cat.6, 568A, contatos banhados a ouro, com presilhas para os encaixes - Furukawa, AMP ou equivalente | un | 8 | 4.99 | 26.54 | 31.53 | 31.53 | 39.92 | 212.32 | 252.24 | 61.52 | 49.66 | 313.76 | SINAPI 98307
03.01.05 | Plug macho RJ-45 Cat.5E, contatos banhados a ouro - Furukawa, AMP ou equivalente | un | 30 | 4.99 | 3 | 7.99 |  | 149.7 | 90 | 239.7 | 58.46 | 186.21 | 298.16 | M.O. SINAPI 98307. Material www.ioncabos.com.br
03.01.06 | Plug macho RJ-45 Cat.6, contatos banhados a ouro - Furukawa, AMP ou equivalente | un | 8 | 4.99 | 6.9 | 11.89 |  | 39.92 | 55.2 | 95.12 | 23.2 | 49.66 | 118.32 | M.O. SINAPI 98307. Material www.eletronicasantana.com.br
03.01.07 | Caixa de passagem 4"x4" de PVC, para embutir - Pial, Legrand ou equivalente | un | 4 | 7 | 4.86 | 11.86 | 11.86 | 28 | 19.44 | 47.44 | 11.57 | 34.83 | 59.01 | SINAPI 91943
03.01.08 | Tampa p/ caixa de passagem 4"x4" de PVC - com encaixe para 2 tomadas RJ-45 - Tramontina, Daisa ou equivalente | un | 9 | 0 | 12.9 | 12.9 |  | 0 | 116.1 | 116.1 | 28.32 | 0 | 144.42 | M.O. embutida na instalação da caixa. Material www.infraeletrocalhas.com.br
03.01.09 | Tampa p/ caixa de passagem 4"x4" de PVC - com encaixe para 4 tomadas RJ-45 - Tramontina, Daisa ou equivalente | un | 2 | 0 | 16.8 | 16.8 |  | 0 | 33.6 | 33.6 | 8.2 | 0 | 41.8 | M.O. embutida na instalação da caixa. Material www.infraeletrocalhas.com.br
03.01.10 | Caixa condulete múltiplo 4"x4", em alumínio, com 2 conectores de 1" e 2 tampões - Tramontina, Daisa ou equivalente | un | 5 | 13.07 | 27.73 | 40.8 |  | 65.35 | 138.65 | 204 | 49.76 | 81.29 | 253.76 | M.O. SINAPI 95802. Material www.lojaeletrica.com.br e www.infraeletrocalhas.com.br
03.01.11 | Tampa p/ condulete alumínio 4"x4" - com encaixe para 2 tomadas RJ-45 - Tramontina, Daisa ou equivalente | un | 4 | 0 | 9.5 | 9.5 |  | 0 | 38 | 38 | 9.27 | 0 | 47.27 | M.O. embutida na instalação da caixa. Material www.infraeletrocalhas.com.br
03.01.12 | Tampa p/ condulete alumínio 4"x4" - com encaixe para 4 tomadas RJ-45 - Tramontina, Daisa ou equivalente | un | 1 | 0 | 9.5 | 9.5 |  | 0 | 9.5 | 9.5 | 2.32 | 0 | 11.82 | M.O. embutida na instalação da caixa. Material www.infraeletrocalhas.com.br
03.01.13 | Eletroduto Aço Zincado 3/4" com rosca - Tigre, Wetzel ou equivalente | m | 48 | 7.32 | 9.2 | 16.52 | 16.52 | 351.36 | 441.6 | 792.96 | 193.4 | 437.06 | 986.36 | SINAPI 95749
03.01.14 | Curva 90º Aço Zincado 3/4" com rosca - Tigre, Wetzel ou equivalente | un | 6 | 2.81 | 2.66 | 5.47 |  | 16.86 | 15.96 | 32.82 | 8 | 20.97 | 40.82 | AGETOP 71121
03.01.15 | Luva rosca Aço Zincado 3/4" - Tigre, Wetzel ou equivalente | un | 16 | 4.45 | 2.64 | 7.09 | 7.09 | 71.2 | 42.24 | 113.44 | 27.67 | 88.57 | 141.11 | SINAPI 95757
03.01.16 | Certificação de ponto lógico com Penta Scanner, para cabo UTP Categoria 5E | un | 30 | 35 | 0 | 35 |  | 1050 | 0 | 1050 | 256.1 | 1306.1 | 1306.1 | www.acesseredes.com.br
03.01.17 | Certificação de ponto lógico com Penta Scanner, para cabo UTP Categoria 6 | un | 8 | 35 | 0 | 35 |  | 280 | 0 | 280 | 68.29 | 348.29 | 348.29 | www.acesseredes.com.br
04 | SERVIÇOS DA PARTE CIVIL
04.02 | Serviços em Paredes | [11 empty] | 1360.35
04.01.01 | Rasgo em alvenaria para instalação de eletrodutos e quadros de embutir | m² | 7 | 75.8 | 22.1 | 97.9 |  | 530.6 | 154.7 | 685.3 | 167.14 | 660.01 | 852.44 | SINAPI 91222
04.01.02 | Tijolo cerâmico maciço para enchimento no contorno dos quadros conforme projeto | un | 100 | 0 | 0.33 | 0.33 |  | 0 | 33 | 33 | 8.05 | 0 | 41.05 | SINAPI 7258
04.01.03 | Argamassa traço 1:3 cimento e areia para assentamento de tijolos maciços para execução de enchimento no contorno dos quadros conforme projeto | m³ | 0.12 | 102.75 | 395.8 | 498.55 |  | 12.33 | 47.5 | 59.83 | 14.59 | 15.34 | 74.42 | SINAPI 87372
04.01.04 | Mão de obra execução enchimento - pedreiro | h | 8 | 13.48 | 0 | 13.48 |  | 107.84 | 0 | 107.84 | 26.3 | 134.14 | 134.14 | SINAPI 4750
04.01.05 | Reboco em paredes - preparo e aplicação manual | m² | 5 | 8.17 | 9.14 | 17.31 |  | 40.85 | 45.7 | 86.55 | 21.11 | 50.81 | 107.66 | SINAPI 87548
04.01.06 | Chapisco em paredes | m² | 5 | 1.47 | 1.6 | 3.07 |  | 7.35 | 8 | 15.35 | 3.74 | 9.14 | 19.09 | SINAPI 87878
04.01.07 | Emassamento com massa acrílica e lixamento em paredes | m² | 5 | 5.38 | 5.08 | 10.46 |  | 26.9 | 25.4 | 52.3 | 12.76 | 33.46 | 65.06 | SINAPI 88497
04.01.08 | Aplicação manual de pintura com tinta latex acrílica em paredes - duas demãos | m² | 5 | 3.21 | 7.48 | 10.69 |  | 16.05 | 37.4 | 53.45 | 13.04 | 19.96 | 66.49 | SINAPI 88489
04.02 | Serviços em Teto | [11 empty] | 9107.34
04.02.01 | Corte em gesso | m² | 110 | 11.36 | 0 | 11.36 |  | 1249.6 | 0 | 1249.6 | 304.78 | 1554.38 | 1554.38 | SINAPI 12872
04.02.02 | Fechamento de forro com gesso em placas | m² | 110 | 10.01 | 16.48 | 26.49 |  | 1101.1 | 1812.8 | 2913.9 | 710.7 | 1369.66 | 3624.6 | SINAPI 96113
04.02.03 | Aplicação e lixamento de massa latex em teto - duas demãos | m² | 110 | 11.62 | 7.65 | 19.27 |  | 1278.2 | 841.5 | 2119.7 | 516.99 | 1589.95 | 2636.69 | SINAPI 88496
04.02.04 | Aplicação manual de pintura com tinta latex PVA em teto | m² | 110 | 2.92 | 6.52 | 9.44 |  | 321.2 | 717.2 | 1038.4 | 253.27 | 399.54 | 1291.67 | SINAPI 88486
| TOTAL | [6 empty] | 31850.99 | 84226.83 | 116077.82 |  | 39619.41 | 143269.71
DECLARAÇÃO:
Declaro, em relação à planilha orçamentária apresentada, haver compatibilidade entre quantitativos e custos constantes na referida planilha com os quantitativos do projeto de engenharia e os custos do SINAPI ou do previsto no Art. 2º da Resolução 114/2010 do Conselho Nacional de Justiça.
Goiânia, 02 de dezembro de 2019.
Eng. Eletricista Marcus da Silva Carneiro Eng. Civil Marcos Paulo Barbosa
Analista Judiciário - SEMSE Analista Judiciário - SEMSE
CREA nº 905065/D-SP CREA nº 10148/D-GO
Responsável pelas informações das Responsável pelas informações das
áreas de engenharia elétrica. áreas de engenharia civil.
[12 empty] | 0.27654 |  | Última tabela SINAPI: 09/2019
[12 empty] | 0.013827 |  | Última tabela AGETOP: 12/2018
[12 empty] | (c/ BDI 0) |  | Valores de mercado: nov e dez/2019
Note on E38: Projeto do Anexo II da Consenso utilizou 72% do valor do material para calcular a M.O.
Note on E39: 30% do valor do material
Note on E40: 30% do valor do material
Note on E41: 71277 da AGETOP coloca a M.O. como 190% do material. É o mais próximo encontrado.
Note on E42: 30% do valor do material
Note on E43: 30% do valor do material
Note on E44: 30% do valor do material
Note on E85: 30% do valor do material
Note on E86: 30% do valor do material
Note on E87: 30% do valor do material
Note on E104: 30% do valor do material
Note on E105: 30% do valor do material
Note on E106: 30% do valor do material
Note on E119: 71277 da AGETOP coloca a M.O. como 190% do material. É o mais próximo encontrado.
Note on E120: 30% do valor do material
Note on E141: 30% do valor do material
Note on E154: 30% do valor do material
Note on E157: 30% do valor do material
Note on E158: 30% do valor do material
Note on E160: 30% do valor do material
Note on E187: 30% do valor do material
Note on E188: 30% do valor do material
Note on E189: 30% do valor do material
Note on E199: 30% do valor do material
Note on E200: 30% do valor do material
Note on E202: 30% do valor do material
Note on E203: 30% do valor do material
Note on E218: 30% do valor do material
Note on E219: 30% do valor do material
Note on E221: 30% do valor do material
Note on F44: Aprox. 2% do total de materiais elétricos da obra

## Cronograma
PODER JUDICIÁRIO DA UNIÃO
TRIBUNAL REGIONAL ELEITORAL DE GOIÁS
SECRETARIA DE ADMINISTRAÇÃO E ORÇAMENTO
COORDENADORIA DE ADMINISTRAÇÃO E ORÇAMENTO
SEÇÃO DE MANUTENÇÃO PREDIAL E SISTEMAS ELÉTRICOS
CRONOGRAMA FÍSICO-FINANCEIRO
REFORMA DAS REDES ELÉTRICA E LÓGICA DO DEPÓSITO DE URNAS DO ED. ANEXO II DO TRE-GO.
CUSTO:........................... | 143269.71
PRAZO: 90 dias corridos.
Parcela | % a pagar | Valor (R$) | % executado | Prazo
1ª Parcela | 33% | 47279 | 33% | 30 dias
2ª Parcela | 33% | 47279 | 66% | 60 dias
3ª Parcela (Recebimento Provisório) | 29% | 41548.22 | 100% | 90 dias
Recebimento Definitivo | 5% | 7163.49 | 100% | 120 dias
Goiânia, 02 de dezembro de 2019,
Eng. Eletricista Marcus da Silva Carneiro
Analista Judiciário - SEMSE
CREA nº 905065/D-SP

## BDI
DEMONSTRATIVO DO B.D.I.
REFORMA REDES DO DEP. URNAS DO ANEXO II
DISCRIMINAÇÃO |  |  | % INCIDENTE
| 1 | ADMINISTRACAO CENTRAL (AC)
| 1.1 | FOLHA DE PAGAMENTO E ENCARGOS SOCIAIS
| 1.1.1 | Diretoria incl. secretarias | 0.25%
| 1.1.2 | Depto. de Suprimentos e Compras | 0.35%
| 1.1.3 | Depto. Finan. incl. tesouraria/contabilidade | 0.35%
| 1.1.4 | Depto. Juridico | 0.25%
| 1.1.5 | Depto. Planejamento e Orcamento | 0.35%
| 1.1.6 | Depto. Administrativo | 0.7%
| 1.2 | INSTALACOES E DESPESAS DIVERSAS
| 1.2.1 | Taxa de condominio do predio do escritorio | 0.02%
| 1.2.2 | Seguro do escritorio do deposito | 0.04%
| 1.2.3 | Moveis e Utensilios | 0.04%
| 1.2.4 | Taxas e licencas de funcionamento | 0.04%
| 1.2.5 | Material de consumo (Escrit./limpeza/higiene) | 0.04%
| 1.2.6 | Consumo de energia | 0.04%
| 1.2.7 | Despesas com telefone | 0.05%
|  | SUB-TOTAL (AC) ...................................... | 2.52%
| 2 | DESPESAS DIVERSAS
| 2.1 | Riscos e Imprevistos ( R ) | 0.9%
| 2.2 | Garantia de obra (G) | 0.35%
| 2.3 | Seguros (S) | 0.35%
|  | SUB-TOTAL...................................... | 1.6%
| 3 | DESPESAS FINANCEIRAS (DF)
| 3.1 | Despesas financeira | 1%
|  | SUB-TOTAL...................................... | 1%
| 4 | IMPOSTOS E TAXAS (I)
| 4.1 | PIS | 0.65%
| 4.2 | COFINS | 3%
| 4.3 | Imposto sobre serviços - ISS | 1.39%
| 4.4 | CPRB (conf. Acórdão TCU nº 2293/2013-Plenário) | 4.5%
|  | SUB-TOTAL (I) ...................................... | 9.54%
| 5 | LUCRO OU BONIFICACAO (L)
| 5.1 | Remuneração bruta do construtor | 7%
|  | SUB-TOTAL...................................... | 7%
TOTAL DO BDI (BONIFICACÕES E DESPESAS INDIRETAS) |  |  | 24.39%
Eng. Eletricista Marcus da Silva Carneiro Eng. Civil Marcos Paulo Barbosa
Analista Judiciário - SEMSE Analista Judiciário - SEMSE
CREA nº 905065/D-SP CREA nº 10148/D-GO
Responsável pelas informações das Responsável pelas informações das
áreas de engenharia elétrica. áreas de engenharia civil.

## Curva ABC
PODER JUDICIÁRIO DA UNIÃO
TRIBUNAL REGIONAL ELEITORAL DE GOIÁS
SECRETARIA DE ADMINISTRAÇÃO E ORÇAMENTO
COORDENADORIA DE ENGENHARIA E INFRAESTRUTURA
SEÇÃO DE MANUTENÇÃO PREDIAL E SISTEMAS ELÉTRICOS
OBRA: | REFORMA DAS REDES ELÉTRICA E LÓGICA DO DEPÓSITO DE URNAS DO ED. ANEXO II DO TRE-GO.
CURVA ABC DE SERVIÇOS
| RELAÇÕES DE ITENS DA OBRA/SERVIÇO |  |  | Custo Unitário |  |  |  | Custo do Item |  |  | BDI | Custo Serviço
ITEM | DESCRIÇÃO | Unid | Qtde | M.O. | Material | Total |  | M.O. | Material | Total | 24.39% | M.O. | Total | Participação
02.02.01 | Quadro de distribuição TTA 1000x600x200mm, IP54, barramento 150A, cap. de curto-circuito 16 kA, tensão de impulso 12 kV, entrada disjuntor trif. caixa moldada 125A Ics 9kA, multimedidor de grandezas elétricas, disjuntores secundários conforme este item (QD-01) - Siemens, Eaton ou equivalente. | un | 1 | 97.08 | 8348.21 | 8445.29 |  | 97.08 | 8348.21 | 8445.29 | 2059.81 | 120.76 | 10505.1 | 7.33%
02.01.03 | Cabo #70mm² - LSHF 70ºC - 750V - Flexível - Preto - Pirelli ou equivalente (Alimentador do QD-01) | m | 198 | 2.54 | 39.44 | 41.98 | 41.98 | 502.92 | 7809.12 | 8312.04 | 2027.31 | 625.58 | 10339.35 | 7.22%
02.04.16 | Tomada branca 10A, NBR14136 Sistema X - Siemens, Pial, Legrand ou equivalente | un | 240 | 6.24 | 20.79 | 27.03 |  | 1497.6 | 4989.6 | 6487.2 | 1582.23 | 1862.86 | 8069.43 | 5.63%
01.03 | Acompanhamento de Engenheiro Eletricista | h | 80 | 78.42 | 0.95 | 79.37 | 79.37 | 6273.6 | 76 | 6349.6 | 1548.67 | 7803.73 | 7898.27 | 5.51%
02.05.11 | Tomada branca 10A, NBR14136 Sistema X - Siemens, Pial, Legrand ou equivalente | un | 164 | 6.24 | 20.79 | 27.03 |  | 1023.36 | 3409.56 | 4432.92 | 1081.19 | 1272.96 | 5514.11 | 3.85%
02.01.06 | Cabo #35mm² - LSHF 70ºC - 750V - Flexível - Preto - Pirelli ou equivalente (Alimentador do QD-AR-01) | m | 198 | 1.76 | 19.32 | 21.08 | 21.08 | 348.48 | 3825.36 | 4173.84 | 1018 | 433.47 | 5191.84 | 3.62%
02.01.16 | Suporte vertical para eletrocalha de 150x50mm, incluindo suporte, barra roscada (1m) 3/8", chumbador, jaqueta e cone, arruelas e porcas sextavadas e demais acessórios. | un | 49 | 16.55 | 55.18 | 71.73 |  | 810.95 | 2703.82 | 3514.77 | 857.25 | 1008.74 | 4372.02 | 3.05%
04.02.02 | Fechamento de forro com gesso em placas | m² | 110 | 10.01 | 16.48 | 26.49 |  | 1101.1 | 1812.8 | 2913.9 | 710.7 | 1369.66 | 3624.6 | 2.53%
02.01.04 | Cabo #70mm² - LSHF 70ºC - 750V - Flexível - Azul - Pirelli ou equivalente (Alimentador do QD-01) | m | 66 | 2.54 | 39.44 | 41.98 | 41.98 | 167.64 | 2603.04 | 2770.68 | 675.77 | 208.53 | 3446.45 | 2.41%
03.01.01 | Cabo UTP 4 pares #24 AWG Categoria 5E - Furukawa, AMP ou equivalente | m | 1674 | 0.5 | 1.12 | 1.62 | 1.17 | 837 | 1874.88 | 2711.88 | 661.43 | 1041.14 | 3373.31 | 2.35%
02.01.12 | Eletrocalha metálica perfurada de aço zincado 150x50mm, chapa 0,65mm, com tampa de encaixe | m | 48 | 20.57 | 28.57 | 49.14 |  | 987.36 | 1371.36 | 2358.72 | 575.29 | 1228.18 | 2934.01 | 2.05%
04.02.03 | Aplicação e lixamento de massa latex em teto - duas demãos | m² | 110 | 11.62 | 7.65 | 19.27 |  | 1278.2 | 841.5 | 2119.7 | 516.99 | 1589.95 | 2636.69 | 1.84%
02.04.15 | Canaleta Sistema X 50x20mm - Siemens, Pial, Legrand ou equivalente | m | 57 | 4.71 | 28 | 32.71 |  | 268.47 | 1596 | 1864.47 | 454.74 | 333.95 | 2319.21 | 1.62%
02.03.06 | Cabo #4mm² - LSHF 70ºC - 750 V - Flexível - Preto - Pirelli ou equivalente | m | 452 | 0.96 | 3.06 | 4.02 | 4.02 | 433.92 | 1383.12 | 1817.04 | 443.18 | 539.75 | 2260.22 | 1.58%
02.03.07 | Cabo #4mm² - LSHF 70ºC - 750 V - Flexível - Azul - Pirelli ou equivalente | m | 452 | 0.96 | 3.06 | 4.02 | 4.02 | 433.92 | 1383.12 | 1817.04 | 443.18 | 539.75 | 2260.22 | 1.58%
02.02.12 | Cabo #25mm² - LSHF 70ºC - 750 V - Flexível - Preto - Pirelli ou equivalente | m | 114 | 1.53 | 14.17 | 15.7 | 15.7 | 174.42 | 1615.38 | 1789.8 | 436.53 | 216.96 | 2226.33 | 1.55%
02.05.10 | Canaleta Sistema X 50x20mm - Siemens, Pial, Legrand ou equivalente | m | 48 | 4.71 | 28 | 32.71 |  | 226.08 | 1344 | 1570.08 | 382.94 | 281.22 | 1953.02 | 1.36%
02.01.18 | Conexões e acessórios (abraçadeiras, parafusos, buchas, arruelas, fitas helermann, suportes, prensa cabos, conectores, junções, reduções, borrachas de proteção, fitas e anilhas de identificação etc.) Obs.: Para toda a instalação elétrica e de cabeamento estruturado. | vb | 1 | 0 | 1500 | 1500 |  | 0 | 1500 | 1500 | 365.85 | 0 | 1865.85 | 1.3%
02.01.05 | Cabo #35mm² - LSHF 70ºC - 750V - Flexível - Verde - Pirelli ou equivalente (Alimentador do QD-01) | m | 66 | 1.76 | 19.32 | 21.08 | 21.08 | 116.16 | 1275.12 | 1391.28 | 339.33 | 144.49 | 1730.61 | 1.21%
02.01.07 | Cabo #35mm² - LSHF 70ºC - 750V - Flexível - Azul - Pirelli ou equivalente (Alimentador do QD-AR-01) | m | 66 | 1.76 | 19.32 | 21.08 | 21.08 | 116.16 | 1275.12 | 1391.28 | 339.33 | 144.49 | 1730.61 | 1.21%
04.02.01 | Corte em gesso | m² | 110 | 11.36 | 0 | 11.36 |  | 1249.6 | 0 | 1249.6 | 304.78 | 1554.38 | 1554.38 | 1.08%
02.04.08 | Cabo #4mm² - LSHF 70ºC - 750 V - Flexível - Preto - Pirelli ou equivalente | m | 300 | 0.96 | 3.06 | 4.02 | 4.02 | 288 | 918 | 1206 | 294.14 | 358.24 | 1500.14 | 1.05%
02.04.09 | Cabo #4mm² - LSHF 70ºC - 750 V - Flexível - Azul - Pirelli ou equivalente | m | 300 | 0.96 | 3.06 | 4.02 | 4.02 | 288 | 918 | 1206 | 294.14 | 358.24 | 1500.14 | 1.05%
02.04.10 | Cabo #4mm² - LSHF 70ºC - 750 V - Flexível - Verde - Pirelli ou equivalente | m | 300 | 0.96 | 3.06 | 4.02 | 4.02 | 288 | 918 | 1206 | 294.14 | 358.24 | 1500.14 | 1.05%
02.02.14 | Cabo #16mm² - LSHF 70ºC - 750 V - Flexível - Preto - Pirelli ou equivalente | m | 117 | 0.29 | 8.71 | 9 | 9 | 33.93 | 1019.07 | 1053 | 256.83 | 42.21 | 1309.83 | 0.91%
03.01.16 | Certificação de ponto lógico com Penta Scanner, para cabo UTP Categoria 5E | un | 30 | 35 | 0 | 35 |  | 1050 | 0 | 1050 | 256.1 | 1306.1 | 1306.1 | 0.91%
02.08.01 | Cabo #10mm² - HEPR 90ºC - 1 kV - Flexível - Preto - Pirelli ou equivalente | m | 165 | 0.2 | 6.16 | 6.36 | 6.36 | 33 | 1016.4 | 1049.4 | 255.95 | 41.05 | 1305.35 | 0.91%
04.02.04 | Aplicação manual de pintura com tinta latex PVA em teto | m² | 110 | 2.92 | 6.52 | 9.44 |  | 321.2 | 717.2 | 1038.4 | 253.27 | 399.54 | 1291.67 | 0.9%
02.01.09 | Eletroduto Aço Zincado 2" com rosca - Tigre, Wetzel ou equivalente | m | 27 | 17.28 | 20.98 | 38.26 |  | 466.56 | 566.46 | 1033.02 | 251.95 | 580.35 | 1284.97 | 0.9%
03.01.03 | Tomada fêmea RJ-45 Cat.5-E, 568A, contatos banhados a ouro, com presilhas para os encaixes - Furukawa, AMP ou equivalente | un | 30 | 4.99 | 26.54 | 31.53 | 31.53 | 149.7 | 796.2 | 945.9 | 230.71 | 186.21 | 1176.61 | 0.82%
02.02.27 | Eletroduto Aço Zincado 2" com rosca - Tigre, Wetzel ou equivalente | m | 24 | 17.28 | 20.98 | 38.26 |  | 414.72 | 503.52 | 918.24 | 223.96 | 515.87 | 1142.2 | 0.8%
01.05 | Locação de caçamba de entulhos de 6 m³ | un. | 3 | 0 | 300 | 300 | 88.85 | 0 | 900 | 900 | 219.51 | 0 | 1119.51 | 0.78%
02.03.09 | Eletroduto Aço Zincado 1.1/2" com rosca - Tigre, Wetzel ou equivalente | m | 27 | 10.08 | 20.04 | 30.12 | 30.12 | 272.16 | 541.08 | 813.24 | 198.35 | 338.54 | 1011.59 | 0.71%
02.05.04 | Cabo #4mm² - LSHF 70ºC - 750 V - Flexível - Preto - Pirelli ou equivalente | m | 200 | 0.96 | 3.06 | 4.02 | 4.02 | 192 | 612 | 804 | 196.1 | 238.83 | 1000.1 | 0.7%
02.05.05 | Cabo #4mm² - LSHF 70ºC - 750 V - Flexível - Azul - Pirelli ou equivalente | m | 200 | 0.96 | 3.06 | 4.02 | 4.02 | 192 | 612 | 804 | 196.1 | 238.83 | 1000.1 | 0.7%
02.05.06 | Cabo #4mm² - LSHF 70ºC - 750 V - Flexível - Verde - Pirelli ou equivalente | m | 200 | 0.96 | 3.06 | 4.02 | 4.02 | 192 | 612 | 804 | 196.1 | 238.83 | 1000.1 | 0.7%
03.01.13 | Eletroduto Aço Zincado 3/4" com rosca - Tigre, Wetzel ou equivalente | m | 48 | 7.32 | 9.2 | 16.52 | 16.52 | 351.36 | 441.6 | 792.96 | 193.4 | 437.06 | 986.36 | 0.69%
02.02.33 | Eletroduto Aço Zincado 1" com rosca - Tigre, Wetzel ou equivalente | m | 39 | 8 | 11.26 | 19.26 | 19.26 | 312 | 439.14 | 751.14 | 183.2 | 388.1 | 934.34 | 0.65%
02.06.14 | Cabo #4mm² - LSHF 70ºC - 750 V - Flexível - Preto - Pirelli ou equivalente | m | 177 | 0.96 | 3.06 | 4.02 | 4.02 | 169.92 | 541.62 | 711.54 | 173.54 | 211.36 | 885.08 | 0.62%
04.01.01 | Rasgo em alvenaria para instalação de eletrodutos e quadros de embutir | m² | 7 | 75.8 | 22.1 | 97.9 |  | 530.6 | 154.7 | 685.3 | 167.14 | 660.01 | 852.44 | 0.59%
02.09.08 | Cabo #6mm² - LSHF 70ºC - 750 V - Flexível - Preto - Pirelli ou equivalente | m | 124 | 1.26 | 4.25 | 5.51 | 5.51 | 156.24 | 527 | 683.24 | 166.64 | 194.35 | 849.88 | 0.59%
02.09.09 | Cabo #6mm² - LSHF 70ºC - 750 V - Flexível - Azul - Pirelli ou equivalente | m | 124 | 1.26 | 4.25 | 5.51 | 5.51 | 156.24 | 527 | 683.24 | 166.64 | 194.35 | 849.88 | 0.59%
02.02.16 | Cabo #16mm² - LSHF 70ºC - 750 V - Flexível - Verde - Pirelli ou equivalente | m | 72 | 0.29 | 8.71 | 9 | 9 | 20.88 | 627.12 | 648 | 158.05 | 25.97 | 806.05 | 0.56%
02.06.26 | Eletroduto Aço Zincado 1" com rosca - Tigre, Wetzel ou equivalente | m | 33 | 8 | 11.26 | 19.26 | 19.26 | 264 | 371.58 | 635.58 | 155.02 | 328.39 | 790.6 | 0.55%
02.02.13 | Cabo #25mm² - LSHF 70ºC - 750 V - Flexível - Azul - Pirelli ou equivalente | m | 38 | 1.53 | 14.17 | 15.7 | 15.7 | 58.14 | 538.46 | 596.6 | 145.51 | 72.32 | 742.11 | 0.52%
02.02.36 | Eletroduto Aço Zincado 3/4" com rosca - Tigre, Wetzel ou equivalente | m | 36 | 7.32 | 9.2 | 16.52 | 16.52 | 263.52 | 331.2 | 594.72 | 145.05 | 327.79 | 739.77 | 0.52%
02.03.12 | Eletroduto Aço Zincado 1" com rosca - Tigre, Wetzel ou equivalente | m | 30 | 8 | 11.26 | 19.26 | 19.26 | 240 | 337.8 | 577.8 | 140.93 | 298.54 | 718.73 | 0.5%
02.06.20 | Eletroduto Aço Zincado 2" com rosca - Tigre, Wetzel ou equivalente | m | 15 | 17.28 | 20.98 | 38.26 |  | 259.2 | 314.7 | 573.9 | 139.97 | 322.42 | 713.87 | 0.5%
01.04 | Acompanhamento de Engenheiro Civil | h | 6 | 87.9 | 0.95 | 88.85 | 88.85 | 527.4 | 5.7 | 533.1 | 130.02 | 656.03 | 663.12 | 0.46%
02.06.11 | Cabo #6mm² - LSHF 70ºC - 750 V - Flexível - Preto - Pirelli ou equivalente | m | 95 | 1.26 | 4.25 | 5.51 | 5.51 | 119.7 | 403.75 | 523.45 | 127.67 | 148.89 | 651.12 | 0.45%
02.02.42 | Caixa condulete múltiplo 4"x4", em alumínio, com 2 conectores de 1" e 2 tampões - Tramontina, Daisa ou equivalente | un | 12 | 13.07 | 27.73 | 40.8 |  | 156.84 | 332.76 | 489.6 | 119.41 | 195.09 | 609.01 | 0.43%
02.03.18 | Caixa condulete múltiplo 4"x4", em alumínio, com 2 conectores de 1" e 2 tampões - Tramontina, Daisa ou equivalente | un | 12 | 13.07 | 27.73 | 40.8 |  | 156.84 | 332.76 | 489.6 | 119.41 | 195.09 | 609.01 | 0.43%
03.01.02 | Cabo UTP 4 pares #24 AWG Categoria 6 - Furukawa, AMP ou equivalente | m | 278 | 0.1 | 1.66 | 1.76 | 1.76 | 27.8 | 461.48 | 489.28 | 119.34 | 34.58 | 608.62 | 0.42%
02.09.11 | Cabo #4mm² - LSHF 70ºC - 750 V - Flexível - Preto - Pirelli ou equivalente | m | 120 | 0.96 | 3.06 | 4.02 | 4.02 | 115.2 | 367.2 | 482.4 | 117.66 | 143.3 | 600.06 | 0.42%
02.09.12 | Cabo #4mm² - LSHF 70ºC - 750 V - Flexível - Azul - Pirelli ou equivalente | m | 120 | 0.96 | 3.06 | 4.02 | 4.02 | 115.2 | 367.2 | 482.4 | 117.66 | 143.3 | 600.06 | 0.42%
01.01 | Anotações no CREA-GO (Engenheiro Civil e Engenheiro Eletricista). | un. | 2 | 0 | 226.5 | 226.5 |  | 0 | 453 | 453 | 110.49 | 0 | 563.49 | 0.39%
02.03.02 | Kit barramento trifásico 150A tipo espinha-de-peixe, com isoladores. Entrada mais 24 posições - Cemar, Siemens, Legrand ou equivalente | un | 1 | 103.62 | 345.39 | 449.01 |  | 103.62 | 345.39 | 449.01 | 109.51 | 128.89 | 558.52 | 0.39%
02.06.01 | Kit barramento trifásico 150A tipo espinha-de-peixe, com isoladores. Entrada mais 24 posições - Cemar, Siemens, Legrand ou equivalente | un | 1 | 103.62 | 345.39 | 449.01 |  | 103.62 | 345.39 | 449.01 | 109.51 | 128.89 | 558.52 | 0.39%
02.09.10 | Cabo #6mm² - LSHF 70ºC - 750 V - Flexível - Verde - Pirelli ou equivalente | m | 80 | 1.26 | 4.25 | 5.51 | 5.51 | 100.8 | 340 | 440.8 | 107.51 | 125.39 | 548.31 | 0.38%
02.02.43 | Caixa condulete múltiplo 4"x2", em alumínio, com 2 conectores de 1" e 2 tampões - Tramontina, Daisa ou equivalente | un | 14 | 13.07 | 18.25 | 31.32 |  | 182.98 | 255.5 | 438.48 | 106.95 | 227.61 | 545.43 | 0.38%
02.03.14 | Caixa de passagem 30x30x12cm, em alumínio, com tampa e fecho tipo fenda - Daisa, Tramontina ou equivalente | un | 2 | 32.4 | 169.86 | 202.26 |  | 64.8 | 339.72 | 404.52 | 98.66 | 80.6 | 503.18 | 0.35%
02.03.03 | Barramento de cobre para neutro ou terra, 100 Amp., 20 furos para fixar bornes tipo olhal, com parafusos e isoladores para fixação em chapa metálica - Cemar, Siemens, Legrand ou equivalente | un | 2 | 50 | 150 | 200 |  | 100 | 300 | 400 | 97.56 | 124.39 | 497.56 | 0.35%
02.06.02 | Barramento de cobre para neutro ou terra, 100 Amp., 20 furos para fixar bornes tipo olhal, com parafusos e isoladores para fixação em chapa metálica - Cemar, Siemens, Legrand ou equivalente | un | 2 | 50 | 150 | 200 |  | 100 | 300 | 400 | 97.56 | 124.39 | 497.56 | 0.35%
02.02.20 | Cabo #4mm² - LSHF 70ºC - 750 V - Flexível - Preto - Pirelli ou equivalente | m | 90 | 0.96 | 3.06 | 4.02 | 4.02 | 86.4 | 275.4 | 361.8 | 88.24 | 107.47 | 450.04 | 0.31%
02.02.21 | Cabo #4mm² - LSHF 70ºC - 750 V - Flexível - Azul - Pirelli ou equivalente | m | 90 | 0.96 | 3.06 | 4.02 | 4.02 | 86.4 | 275.4 | 361.8 | 88.24 | 107.47 | 450.04 | 0.31%
02.02.22 | Cabo #4mm² - LSHF 70ºC - 750 V - Flexível - Verde - Pirelli ou equivalente | m | 90 | 0.96 | 3.06 | 4.02 | 4.02 | 86.4 | 275.4 | 361.8 | 88.24 | 107.47 | 450.04 | 0.31%
02.02.15 | Cabo #16mm² - LSHF 70ºC - 750 V - Flexível - Azul - Pirelli ou equivalente | m | 39 | 0.29 | 8.71 | 9 | 9 | 11.31 | 339.69 | 351 | 85.61 | 14.07 | 436.61 | 0.3%
02.08.02 | Cabo #10mm² - HEPR 90ºC - 1 kV - Flexível - Azul - Pirelli ou equivalente | m | 55 | 0.2 | 6.16 | 6.36 | 6.36 | 11 | 338.8 | 349.8 | 85.32 | 13.68 | 435.12 | 0.3%
02.08.03 | Cabo #10mm² - HEPR 90ºC - 1 kV - Flexível - Verde - Pirelli ou equivalente | m | 55 | 0.2 | 6.16 | 6.36 | 6.36 | 11 | 338.8 | 349.8 | 85.32 | 13.68 | 435.12 | 0.3%
02.06.29 | Eletroduto Aço Zincado 3/4" com rosca - Tigre, Wetzel ou equivalente | m | 21 | 7.32 | 9.2 | 16.52 | 16.52 | 153.72 | 193.2 | 346.92 | 84.61 | 191.21 | 431.53 | 0.3%
02.03.01 | Quadro de distribuição 600x600x200mm de sobrepor, alta resistência mecânica, chapa 14 USG (1,9mm), IP54, pintura anticorrosiva. | un | 1 | 79.2 | 264 | 343.2 |  | 79.2 | 264 | 343.2 | 83.71 | 98.52 | 426.91 | 0.3%
02.06.12 | Cabo #6mm² - LSHF 70ºC - 750 V - Flexível - Azul - Pirelli ou equivalente | m | 61 | 1.26 | 4.25 | 5.51 | 5.51 | 76.86 | 259.25 | 336.11 | 81.98 | 95.61 | 418.09 | 0.29%
02.06.35 | Caixa condulete múltiplo 4"x4", em alumínio, com 2 conectores de 1" e 2 tampões - Tramontina, Daisa ou equivalente | un | 8 | 13.07 | 27.73 | 40.8 |  | 104.56 | 221.84 | 326.4 | 79.61 | 130.06 | 406.01 | 0.28%
02.09.13 | Cabo #4mm² - LSHF 70ºC - 750 V - Flexível - Verde - Pirelli ou equivalente | m | 80 | 0.96 | 3.06 | 4.02 | 4.02 | 76.8 | 244.8 | 321.6 | 78.44 | 95.53 | 400.04 | 0.28%
02.03.15 | Eletrocalha metálica perfurada de aço zincado 50x50mm, chapa 0,65mm, com tampa de encaixe | m | 12 | 11.23 | 15.4 | 26.63 |  | 134.76 | 184.8 | 319.56 | 77.94 | 167.63 | 397.5 | 0.28%
02.06.15 | Cabo #4mm² - LSHF 70ºC - 750 V - Flexível - Azul - Pirelli ou equivalente | m | 77 | 0.96 | 3.06 | 4.02 | 4.02 | 73.92 | 235.62 | 309.54 | 75.5 | 91.95 | 385.04 | 0.27%
02.06.13 | Cabo #6mm² - LSHF 70ºC - 750 V - Flexível - Verde - Pirelli ou equivalente | m | 52 | 1.26 | 4.25 | 5.51 | 5.51 | 65.52 | 221 | 286.52 | 69.88 | 81.5 | 356.4 | 0.25%
03.01.17 | Certificação de ponto lógico com Penta Scanner, para cabo UTP Categoria 6 | un | 8 | 35 | 0 | 35 |  | 280 | 0 | 280 | 68.29 | 348.29 | 348.29 | 0.24%
01.02 | Placa de obra | m² | 1 | 32.07 | 235.23 | 267.3 | 267.3 | 32.07 | 235.23 | 267.3 | 65.19 | 39.89 | 332.49 | 0.23%
02.04.01 | Quadro de distribuição de sobrepor, pintura anticorrosiva, barramento trif. 63A, entrada p/ disjuntor DIN trifásico, saída para mais 12 disjuntores monof. Siemens, barramentos de terra e de neutro de 63A com 12 saídas cada. | un | 1 | 48.54 | 215.02 | 263.56 | 263.56 | 48.54 | 215.02 | 263.56 | 64.28 | 60.38 | 327.84 | 0.23%
02.05.01 | Quadro de distribuição de sobrepor, pintura anticorrosiva, barramento trif. 63A, entrada p/ disjuntor DIN trifásico, saída para mais 12 disjuntores monof. Siemens, barramentos de terra e de neutro de 63A com 12 saídas cada. | un | 1 | 48.54 | 215.02 | 263.56 | 263.56 | 48.54 | 215.02 | 263.56 | 64.28 | 60.38 | 327.84 | 0.23%
02.02.28 | Curva 90º Aço Zincado 2" com rosca - Tigre, Wetzel ou equivalente | un | 8 | 10.15 | 21.69 | 31.84 |  | 81.2 | 173.52 | 254.72 | 62.13 | 101 | 316.85 | 0.22%
02.06.34 | Caixa de passagem 20x20x10cm, em alumínio, com tampa e fecho tipo fenda - Daisa, Tramontina ou equivalente | un | 3 | 27 | 57.54 | 84.54 |  | 81 | 172.62 | 253.62 | 61.86 | 100.76 | 315.48 | 0.22%
03.01.04 | Tomada fêmea RJ-45 Cat.6, 568A, contatos banhados a ouro, com presilhas para os encaixes - Furukawa, AMP ou equivalente | un | 8 | 4.99 | 26.54 | 31.53 | 31.53 | 39.92 | 212.32 | 252.24 | 61.52 | 49.66 | 313.76 | 0.22%
02.06.16 | Cabo #4mm² - LSHF 70ºC - 750 V - Flexível - Verde - Pirelli ou equivalente | m | 60 | 0.96 | 3.06 | 4.02 | 4.02 | 57.6 | 183.6 | 241.2 | 58.83 | 71.65 | 300.03 | 0.21%
03.01.05 | Plug macho RJ-45 Cat.5E, contatos banhados a ouro - Furukawa, AMP ou equivalente | un | 30 | 4.99 | 3 | 7.99 |  | 149.7 | 90 | 239.7 | 58.46 | 186.21 | 298.16 | 0.21%
02.09.20 | Tomada vermelha 10A, NBR14136 para caixa condulete - Tramontina, Daisa ou equivalente | un | 15 | 7.49 | 8.11 | 15.6 | 15.6 | 112.35 | 121.65 | 234 | 57.07 | 139.75 | 291.07 | 0.2%
02.01.01 | Disjuntor termomagnético trifásico - Caixa Moldada - 125A - Curva C - Ics 9kA, Siemens ou equivalente | un | 1 | 9.69 | 211.5 | 221.19 |  | 9.69 | 211.5 | 221.19 | 53.95 | 12.05 | 275.14 | 0.19%
02.03.11 | Luva rosca Aço Zincado 1.1/2" - Tigre, Wetzel ou equivalente | un | 18 | 6.45 | 5.45 | 11.9 | 11.9 | 116.1 | 98.1 | 214.2 | 52.24 | 144.42 | 266.44 | 0.19%
02.03.08 | Cabo #4mm² - LSHF 70ºC - 750 V - Flexível - Verde - Pirelli ou equivalente | m | 52 | 0.96 | 3.06 | 4.02 | 4.02 | 49.92 | 159.12 | 209.04 | 50.98 | 62.1 | 260.02 | 0.18%
02.02.29 | Luva rosca Aço Zincado 2" - Tigre, Wetzel ou equivalente | un | 23 | 2.81 | 6.09 | 8.9 |  | 64.63 | 140.07 | 204.7 | 49.93 | 80.39 | 254.63 | 0.18%
03.01.10 | Caixa condulete múltiplo 4"x4", em alumínio, com 2 conectores de 1" e 2 tampões - Tramontina, Daisa ou equivalente | un | 5 | 13.07 | 27.73 | 40.8 |  | 65.35 | 138.65 | 204 | 49.76 | 81.29 | 253.76 | 0.18%
02.03.10 | Curva 90º Aço Zincado 1.1/2" com rosca - Tigre, Wetzel ou equivalente | un | 12 | 7.56 | 8.78 | 16.34 |  | 90.72 | 105.36 | 196.08 | 47.82 | 112.85 | 243.9 | 0.17%
02.01.10 | Curva 90º Aço Zincado 2" com rosca - Tigre, Wetzel ou equivalente | un | 6 | 10.15 | 21.69 | 31.84 |  | 60.9 | 130.14 | 191.04 | 46.59 | 75.75 | 237.63 | 0.17%
02.02.50 | Tomada branca 10A, NBR14136 para caixa condulete - Tramontina, Daisa ou equivalente | un | 12 | 7.49 | 8.11 | 15.6 | 15.6 | 89.88 | 97.32 | 187.2 | 45.66 | 111.8 | 232.86 | 0.16%
02.02.54 | Lâmpada LED de bulbo 20W, 5000K a 6500K, soquete E-27, Osram, Philips ou equivalente | un | 8 | 0 | 23.4 | 23.4 |  | 0 | 187.2 | 187.2 | 45.66 | 0 | 232.86 | 0.16%
02.03.20 | Tomada branca 10A, NBR14136 para caixa condulete - Tramontina, Daisa ou equivalente | un | 12 | 7.49 | 8.11 | 15.6 | 15.6 | 89.88 | 97.32 | 187.2 | 45.66 | 111.8 | 232.86 | 0.16%
02.04.12 | Eletroduto Aço Zincado 1.1/2" com rosca - Tigre, Wetzel ou equivalente | m | 6 | 10.08 | 20.04 | 30.12 | 30.12 | 60.48 | 120.24 | 180.72 | 44.08 | 75.23 | 224.8 | 0.16%
02.06.23 | Eletroduto Aço Zincado 1.1/2" com rosca - Tigre, Wetzel ou equivalente | m | 6 | 10.08 | 20.04 | 30.12 | 30.12 | 60.48 | 120.24 | 180.72 | 44.08 | 75.23 | 224.8 | 0.16%
02.01.02 | Disjuntor termomagnético trifásico - Caixa Moldada - 63A - Curva C - Ics 9kA, Siemens ou equivalente | un | 1 | 9.69 | 165.6 | 175.29 |  | 9.69 | 165.6 | 175.29 | 42.75 | 12.05 | 218.04 | 0.15%
02.03.04 | Disjuntor termomagnético trifásico - Caixa Moldada - 63A - Curva C - Ics 9kA, Siemens ou equivalente | un | 1 | 9.69 | 165.6 | 175.29 |  | 9.69 | 165.6 | 175.29 | 42.75 | 12.05 | 218.04 | 0.15%
02.06.05 | Disjuntor termomagnético trifásico - Caixa Moldada - 63A - Curva C - Ics 9kA, Siemens ou equivalente | un | 1 | 9.69 | 165.6 | 175.29 |  | 9.69 | 165.6 | 175.29 | 42.75 | 12.05 | 218.04 | 0.15%
02.02.35 | Luva rosca Aço Zincado 1" - Tigre, Wetzel ou equivalente | un | 22 | 4.96 | 2.99 | 7.95 | 7.95 | 109.12 | 65.78 | 174.9 | 42.66 | 135.73 | 217.56 | 0.15%
02.04.14 | Caixa de passagem 20x20x10cm, em alumínio, com tampa e fecho tipo fenda - Daisa, Tramontina ou equivalente | un | 2 | 27 | 57.54 | 84.54 |  | 54 | 115.08 | 169.08 | 41.24 | 67.17 | 210.32 | 0.15%
02.05.09 | Caixa de passagem 20x20x10cm, em alumínio, com tampa e fecho tipo fenda - Daisa, Tramontina ou equivalente | un | 2 | 27 | 57.54 | 84.54 |  | 54 | 115.08 | 169.08 | 41.24 | 67.17 | 210.32 | 0.15%
02.02.30 | Eletroduto Aço Zincado 1.1/4" com rosca - Tigre, Wetzel ou equivalente | m | 6 | 8.94 | 19.09 | 28.03 |  | 53.64 | 114.54 | 168.18 | 41.02 | 66.72 | 209.2 | 0.15%
02.01.15 | Emenda para eletrocalha metálica perfurada zincada 150x50mm | un | 17 | 6.08 | 3.2 | 9.28 |  | 103.36 | 54.4 | 157.76 | 38.48 | 128.57 | 196.24 | 0.14%
02.02.23 | Cabo #2,5mm² - LSHF 70ºC - 750 V - Flexível - Preto - Pirelli ou equivalente | m | 62 | 0.72 | 1.79 | 2.51 | 2.51 | 44.64 | 110.98 | 155.62 | 37.96 | 55.53 | 193.58 | 0.14%
02.02.24 | Cabo #2,5mm² - LSHF 70ºC - 750 V - Flexível - Azul - Pirelli ou equivalente | m | 62 | 0.72 | 1.79 | 2.51 | 2.51 | 44.64 | 110.98 | 155.62 | 37.96 | 55.53 | 193.58 | 0.14%
02.02.26 | Cabo #2,5mm² - LSHF 70ºC - 750 V - Flexível - Verde - Pirelli ou equivalente | m | 62 | 0.72 | 1.79 | 2.51 | 2.51 | 44.64 | 110.98 | 155.62 | 37.96 | 55.53 | 193.58 | 0.14%
02.04.05 | Cabo #6mm² - LSHF 70ºC - 750 V - Flexível - Preto - Pirelli ou equivalente | m | 27 | 1.26 | 4.25 | 5.51 | 5.51 | 34.02 | 114.75 | 148.77 | 36.29 | 42.32 | 185.06 | 0.13%
02.02.49 | Tomada branca 10A, NBR14136 para caixa de embutir - Siemens, Legrand ou equivalente | un | 7 | 9.26 | 11.7 | 20.96 | 20.96 | 64.82 | 81.9 | 146.72 | 35.79 | 80.63 | 182.51 | 0.13%
02.06.04 | Placa de policarbonato para proteção de quadro 800x600x4mm, com corte e instalação | un | 1 | 33.11 | 110.38 | 143.49 |  | 33.11 | 110.38 | 143.49 | 35 | 41.19 | 178.49 | 0.12%
02.06.08 | Disjuntor termomagnético monofásico DIN 20A - Curva B - Ics 5kA, Siemens ou equivalente | un | 2 | 4.81 | 63.22 | 68.03 | 68.03 | 9.62 | 126.44 | 136.06 | 33.19 | 11.97 | 169.25 | 0.12%
02.02.17 | Cabo #6mm² - LSHF 70ºC - 750 V - Flexível - Preto - Pirelli ou equivalente | m | 24 | 1.26 | 4.25 | 5.51 | 5.51 | 30.24 | 102 | 132.24 | 32.25 | 37.62 | 164.49 | 0.11%
02.02.18 | Cabo #6mm² - LSHF 70ºC - 750 V - Flexível - Azul - Pirelli ou equivalente | m | 24 | 1.26 | 4.25 | 5.51 | 5.51 | 30.24 | 102 | 132.24 | 32.25 | 37.62 | 164.49 | 0.11%
02.02.19 | Cabo #6mm² - LSHF 70ºC - 750 V - Flexível - Verde - Pirelli ou equivalente | m | 24 | 1.26 | 4.25 | 5.51 | 5.51 | 30.24 | 102 | 132.24 | 32.25 | 37.62 | 164.49 | 0.11%
02.06.09 | Disjuntor termomagnético monofásico DIN 16A - Curva B - Ics 5kA, Siemens ou equivalente | un | 2 | 3.45 | 62.24 | 65.69 | 65.69 | 6.9 | 124.48 | 131.38 | 32.04 | 8.58 | 163.42 | 0.11%
02.02.53 | Plafonier de PVC injetado, com soquete E-27 em porcelana, contatos em latão e parafusos em aço-carbono, 100W - Pial, Legrand ou equivalente | un | 8 | 9.87 | 6.55 | 16.42 |  | 78.96 | 52.4 | 131.36 | 32.04 | 98.22 | 163.4 | 0.11%
02.06.28 | Luva rosca Aço Zincado 1" - Tigre, Wetzel ou equivalente | un | 16 | 4.96 | 2.99 | 7.95 | 7.95 | 79.36 | 47.84 | 127.2 | 31.02 | 98.72 | 158.22 | 0.11%
02.03.05 | Disjuntor termomagnético monofásico DIN 13A - Curva C - Ics 5kA, Siemens ou equivalente | un | 12 | 1.14 | 9.42 | 10.56 | 10.56 | 13.68 | 113.04 | 126.72 | 30.91 | 17.02 | 157.63 | 0.11%
02.09.19 | Tomada vermelha 10A, NBR14136 para caixa de embutir - Siemens, Legrand ou equivalente | un | 6 | 9.26 | 11.7 | 20.96 | 20.96 | 55.56 | 70.2 | 125.76 | 30.67 | 69.11 | 156.43 | 0.11%
03.01.08 | Tampa p/ caixa de passagem 4"x4" de PVC - com encaixe para 2 tomadas RJ-45 - Tramontina, Daisa ou equivalente | un | 9 | 0 | 12.9 | 12.9 |  | 0 | 116.1 | 116.1 | 28.32 | 0 | 144.42 | 0.1%
02.04.11 | Eletroduto Aço Zincado 2" com rosca - Tigre, Wetzel ou equivalente | m | 3 | 17.28 | 20.98 | 38.26 |  | 51.84 | 62.94 | 114.78 | 27.99 | 64.48 | 142.77 | 0.1%
02.05.07 | Eletroduto Aço Zincado 2" com rosca - Tigre, Wetzel ou equivalente | m | 3 | 17.28 | 20.98 | 38.26 |  | 51.84 | 62.94 | 114.78 | 27.99 | 64.48 | 142.77 | 0.1%
02.02.48 | Tampa p/ condulete alumínio 4"x4" - com encaixe para 2 elementos - Tramontina, Daisa ou equivalente | un | 12 | 0 | 9.5 | 9.5 |  | 0 | 114 | 114 | 27.8 | 0 | 141.8 | 0.1%
02.03.19 | Tampa p/ condulete alumínio 4"x4" - com encaixe para 1 tomada - Tramontina, Daisa ou equivalente | un | 12 | 0 | 9.5 | 9.5 |  | 0 | 114 | 114 | 27.8 | 0 | 141.8 | 0.1%
03.01.15 | Luva rosca Aço Zincado 3/4" - Tigre, Wetzel ou equivalente | un | 16 | 4.45 | 2.64 | 7.09 | 7.09 | 71.2 | 42.24 | 113.44 | 27.67 | 88.57 | 141.11 | 0.1%
04.01.04 | Mão de obra execução enchimento - pedreiro | h | 8 | 13.48 | 0 | 13.48 |  | 107.84 | 0 | 107.84 | 26.3 | 134.14 | 134.14 | 0.09%
02.09.04 | Placa de policarbonato para proteção de quadro 600x600x4mm, com corte e instalação | un | 1 | 24.83 | 82.78 | 107.61 |  | 24.83 | 82.78 | 107.61 | 26.25 | 30.89 | 133.86 | 0.09%
02.02.25 | Cabo #2,5mm² - LSHF 70ºC - 750 V - Flexível - Amarelo - Pirelli ou equivalente | m | 40 | 0.72 | 1.79 | 2.51 | 2.51 | 28.8 | 71.6 | 100.4 | 24.49 | 35.82 | 124.89 | 0.09%
03.01.06 | Plug macho RJ-45 Cat.6, contatos banhados a ouro - Furukawa, AMP ou equivalente | un | 8 | 4.99 | 6.9 | 11.89 |  | 39.92 | 55.2 | 95.12 | 23.2 | 49.66 | 118.32 | 0.08%
02.06.36 | Caixa condulete múltiplo 4"x2", em alumínio, com 2 conectores de 1" e 2 tampões - Tramontina, Daisa ou equivalente | un | 3 | 13.07 | 18.25 | 31.32 |  | 39.21 | 54.75 | 93.96 | 22.92 | 48.77 | 116.88 | 0.08%
02.07.05 | Kit Tomada fêmea + Plugue macho - Industrial trifásico 3F+N+T, 16 Amp., de sobrepor. Steck ou equivalente. | un | 1 | 21.6 | 72 | 93.6 |  | 21.6 | 72 | 93.6 | 22.83 | 26.87 | 116.43 | 0.08%
02.05.08 | Eletroduto Aço Zincado 1.1/2" com rosca - Tigre, Wetzel ou equivalente | m | 3 | 10.08 | 20.04 | 30.12 | 30.12 | 30.24 | 60.12 | 90.36 | 22.04 | 37.62 | 112.4 | 0.08%
02.09.01 | Barramento trifásico DIN tipo pente (pino), cobre, 63 Amp., 18 pinos. Siemens, Cemar, Legrand ou equivalente. | un | 1 | 20.67 | 68.9 | 89.57 |  | 20.67 | 68.9 | 89.57 | 21.85 | 25.71 | 111.42 | 0.08%
04.01.05 | Reboco em paredes - preparo e aplicação manual | m² | 5 | 8.17 | 9.14 | 17.31 |  | 40.85 | 45.7 | 86.55 | 21.11 | 50.81 | 107.66 | 0.08%
02.01.08 | Cabo #16mm² - LSHF 70ºC - 750V - Flexível - Verde - Pirelli ou equivalente (Alimentador do QD-AR-01) | m | 8 | 0.29 | 8.71 | 9 | 9 | 2.32 | 69.68 | 72 | 17.56 | 2.89 | 89.56 | 0.06%
02.07.04 | Placa de policarbonato para proteção de quadro 600x400x4mm, com corte e instalação | un | 1 | 16.56 | 55.19 | 71.75 |  | 16.56 | 55.19 | 71.75 | 17.5 | 20.6 | 89.25 | 0.06%
02.02.38 | Luva rosca Aço Zincado 3/4" - Tigre, Wetzel ou equivalente | un | 10 | 4.45 | 2.64 | 7.09 | 7.09 | 44.5 | 26.4 | 70.9 | 17.29 | 55.35 | 88.19 | 0.06%
02.04.02 | Disjuntor termomagnético trifásico DIN 32A - Curva C - Ics 5kA, Siemens ou equivalente | un | 1 | 6.6 | 64.28 | 70.88 | 70.88 | 6.6 | 64.28 | 70.88 | 17.29 | 8.21 | 88.17 | 0.06%
02.07.02 | Barramento de cobre para neutro ou terra, 63 Amp., 10 furos para fixar bornes tipo olhal, com parafusos e isoladores para fixação em chapa metálica - Cemar, Siemens, Legrand ou equivalente | un | 2 | 7.88 | 26.26 | 34.14 |  | 15.76 | 52.52 | 68.28 | 16.65 | 19.6 | 84.93 | 0.06%
02.09.02 | Barramento de cobre para neutro ou terra, 63 Amp., 10 furos para fixar bornes tipo olhal, com parafusos e isoladores para fixação em chapa metálica - Cemar, Siemens, Legrand ou equivalente | un | 2 | 7.88 | 26.26 | 34.14 |  | 15.76 | 52.52 | 68.28 | 16.65 | 19.6 | 84.93 | 0.06%
02.04.03 | Disjuntor termomagnético trifásico DIN 20A - Curva C - Ics 5kA, Siemens ou equivalente | un | 1 | 4.81 | 63.22 | 68.03 | 68.03 | 4.81 | 63.22 | 68.03 | 16.59 | 5.98 | 84.62 | 0.06%
02.05.02 | Disjuntor termomagnético trifásico DIN 20A - Curva C - Ics 5kA, Siemens ou equivalente | un | 1 | 4.81 | 63.22 | 68.03 | 68.03 | 4.81 | 63.22 | 68.03 | 16.59 | 5.98 | 84.62 | 0.06%
02.06.06 | Disjuntor termomagnético trifásico DIN 20A - Curva C - Ics 5kA, Siemens ou equivalente | un | 1 | 4.81 | 63.22 | 68.03 | 68.03 | 4.81 | 63.22 | 68.03 | 16.59 | 5.98 | 84.62 | 0.06%
02.07.06 | Disjuntor termomagnético trifásico DIN 20A - Curva C - Ics 5kA, Siemens ou equivalente | un | 1 | 4.81 | 63.22 | 68.03 | 68.03 | 4.81 | 63.22 | 68.03 | 16.59 | 5.98 | 84.62 | 0.06%
02.09.05 | Disjuntor termomagnético trifásico DIN 25A - Curva C - Ics 5kA, Siemens ou equivalente | un | 1 | 4.81 | 63.22 | 68.03 | 68.03 | 4.81 | 63.22 | 68.03 | 16.59 | 5.98 | 84.62 | 0.06%
02.07.07 | Disjuntor termomagnético trifásico DIN 10A - Curva C - Ics 5kA, Siemens ou equivalente | un | 1 | 2.54 | 61.89 | 64.43 | 64.43 | 2.54 | 61.89 | 64.43 | 15.71 | 3.16 | 80.14 | 0.06%
02.09.16 | Caixa condulete múltiplo 4"x2", em alumínio, com 2 conectores de 1" e 2 tampões - Tramontina, Daisa ou equivalente | un | 2 | 13.07 | 18.25 | 31.32 |  | 26.14 | 36.5 | 62.64 | 15.28 | 32.52 | 77.92 | 0.05%
02.04.04 | Disjuntor termomagnético monofásico DIN 10A - Curva C - Ics 5kA, Siemens ou equivalente | un | 6 | 0.84 | 9.29 | 10.13 | 10.13 | 5.04 | 55.74 | 60.78 | 14.82 | 6.27 | 75.6 | 0.05%
04.01.03 | Argamassa traço 1:3 cimento e areia para assentamento de tijolos maciços para execução de enchimento no contorno dos quadros conforme projeto | m³ | 0.12 | 102.75 | 395.8 | 498.55 |  | 12.33 | 47.5 | 59.83 | 14.59 | 15.34 | 74.42 | 0.05%
04.01.08 | Aplicação manual de pintura com tinta latex acrílica em paredes - duas demãos | m² | 5 | 3.21 | 7.48 | 10.69 |  | 16.05 | 37.4 | 53.45 | 13.04 | 19.96 | 66.49 | 0.05%
02.01.11 | Luva rosca Aço Zincado 2" - Tigre, Wetzel ou equivalente | un | 6 | 2.81 | 6.09 | 8.9 |  | 16.86 | 36.54 | 53.4 | 13.02 | 20.97 | 66.42 | 0.05%
02.06.22 | Luva rosca Aço Zincado 2" - Tigre, Wetzel ou equivalente | un | 6 | 2.81 | 6.09 | 8.9 |  | 16.86 | 36.54 | 53.4 | 13.02 | 20.97 | 66.42 | 0.05%
02.07.01 | Barramento trifásico DIN tipo pente (pino), cobre, 80 Amp., 12 pinos. Siemens, Cemar, Legrand ou equivalente. | un | 1 | 12.26 | 40.85 | 53.11 |  | 12.26 | 40.85 | 53.11 | 12.95 | 15.25 | 66.06 | 0.05%
04.01.07 | Emassamento com massa acrílica e lixamento em paredes | m² | 5 | 5.38 | 5.08 | 10.46 |  | 26.9 | 25.4 | 52.3 | 12.76 | 33.46 | 65.06 | 0.05%
02.05.03 | Disjuntor termomagnético monofásico DIN 10A - Curva C - Ics 5kA, Siemens ou equivalente | un | 5 | 0.84 | 9.29 | 10.13 | 10.13 | 4.2 | 46.45 | 50.65 | 12.35 | 5.22 | 63 | 0.04%
02.06.17 | Cabo #2,5mm² - LSHF 70ºC - 750 V - Flexível - Preto - Pirelli ou equivalente | m | 20 | 0.72 | 1.79 | 2.51 | 2.51 | 14.4 | 35.8 | 50.2 | 12.24 | 17.91 | 62.44 | 0.04%
02.06.18 | Cabo #2,5mm² - LSHF 70ºC - 750 V - Flexível - Azul - Pirelli ou equivalente | m | 20 | 0.72 | 1.79 | 2.51 | 2.51 | 14.4 | 35.8 | 50.2 | 12.24 | 17.91 | 62.44 | 0.04%
02.04.06 | Cabo #6mm² - LSHF 70ºC - 750 V - Flexível - Azul - Pirelli ou equivalente | m | 9 | 1.26 | 4.25 | 5.51 | 5.51 | 11.34 | 38.25 | 49.59 | 12.1 | 14.11 | 61.69 | 0.04%
02.04.07 | Cabo #6mm² - LSHF 70ºC - 750 V - Flexível - Verde - Pirelli ou equivalente | m | 9 | 1.26 | 4.25 | 5.51 | 5.51 | 11.34 | 38.25 | 49.59 | 12.1 | 14.11 | 61.69 | 0.04%
02.07.12 | Eletroduto Aço Zincado 3/4" com rosca - Tigre, Wetzel ou equivalente | m | 3 | 7.32 | 9.2 | 16.52 | 16.52 | 21.96 | 27.6 | 49.56 | 12.09 | 27.32 | 61.65 | 0.04%
02.09.14 | Eletroduto Aço Zincado 3/4" com rosca - Tigre, Wetzel ou equivalente | m | 3 | 7.32 | 9.2 | 16.52 | 16.52 | 21.96 | 27.6 | 49.56 | 12.09 | 27.32 | 61.65 | 0.04%
03.01.07 | Caixa de passagem 4"x4" de PVC, para embutir - Pial, Legrand ou equivalente | un | 4 | 7 | 4.86 | 11.86 | 11.86 | 28 | 19.44 | 47.44 | 11.57 | 34.83 | 59.01 | 0.04%
02.02.44 | Tampa cega p/ condulete alumínio 4"x2" - Tramontina, Daisa ou equivalente | un | 10 | 0 | 4.5 | 4.5 |  | 0 | 45 | 45 | 10.98 | 0 | 55.98 | 0.04%
02.02.47 | Tampa cega p/ condulete alumínio 4"x4" - Tramontina, Daisa ou equivalente | un | 5 | 0 | 9 | 9 |  | 0 | 45 | 45 | 10.98 | 0 | 55.98 | 0.04%
02.06.39 | Tampa cega p/ condulete alumínio 4"x4" - Tramontina, Daisa ou equivalente | un | 5 | 0 | 9 | 9 |  | 0 | 45 | 45 | 10.98 | 0 | 55.98 | 0.04%
02.01.13 | Curva horizontal 90º para direita, para eletrocalha, de aço zincado 150x50mm, com tampa de encaixe | un | 1 | 9.59 | 31.95 | 41.54 |  | 9.59 | 31.95 | 41.54 | 10.13 | 11.93 | 51.67 | 0.04%
02.01.14 | Curva horizontal 90º para esquerda, para eletrocalha, de aço zincado 150x50mm, com tampa de encaixe | un | 1 | 9.59 | 31.95 | 41.54 |  | 9.59 | 31.95 | 41.54 | 10.13 | 11.93 | 51.67 | 0.04%
02.09.15 | Caixa condulete múltiplo 4"x4", em alumínio, com 2 conectores de 1" e 2 tampões - Tramontina, Daisa ou equivalente | un | 1 | 13.07 | 27.73 | 40.8 |  | 13.07 | 27.73 | 40.8 | 9.95 | 16.26 | 50.75 | 0.04%
02.09.07 | Disjuntor termomagnético monofásico DIN 10A - Curva C - Ics 5kA, Siemens ou equivalente | un | 4 | 0.84 | 9.29 | 10.13 | 10.13 | 3.36 | 37.16 | 40.52 | 9.88 | 4.18 | 50.4 | 0.04%
02.03.13 | Luva rosca Aço Zincado 1" - Tigre, Wetzel ou equivalente | un | 5 | 4.96 | 2.99 | 7.95 | 7.95 | 24.8 | 14.95 | 39.75 | 9.7 | 30.85 | 49.45 | 0.03%
02.02.32 | Luva rosca Aço Zincado 1.1/4" - Tigre, Wetzel ou equivalente | un | 4 | 5.67 | 4.17 | 9.84 | 9.84 | 22.68 | 16.68 | 39.36 | 9.6 | 28.21 | 48.96 | 0.03%
03.01.11 | Tampa p/ condulete alumínio 4"x4" - com encaixe para 2 tomadas RJ-45 - Tramontina, Daisa ou equivalente | un | 4 | 0 | 9.5 | 9.5 |  | 0 | 38 | 38 | 9.27 | 0 | 47.27 | 0.03%
03.01.09 | Tampa p/ caixa de passagem 4"x4" de PVC - com encaixe para 4 tomadas RJ-45 - Tramontina, Daisa ou equivalente | un | 2 | 0 | 16.8 | 16.8 |  | 0 | 33.6 | 33.6 | 8.2 | 0 | 41.8 | 0.03%
04.01.02 | Tijolo cerâmico maciço para enchimento no contorno dos quadros conforme projeto | un | 100 | 0 | 0.33 | 0.33 |  | 0 | 33 | 33 | 8.05 | 0 | 41.05 | 0.03%
03.01.14 | Curva 90º Aço Zincado 3/4" com rosca - Tigre, Wetzel ou equivalente | un | 6 | 2.81 | 2.66 | 5.47 |  | 16.86 | 15.96 | 32.82 | 8 | 20.97 | 40.82 | 0.03%
02.02.34 | Curva 90º Aço Zincado 1" com rosca - Tigre, Wetzel ou equivalente | un | 5 | 3.03 | 3.5 | 6.53 |  | 15.15 | 17.5 | 32.65 | 7.96 | 18.85 | 40.61 | 0.03%
02.06.27 | Curva 90º Aço Zincado 1" com rosca - Tigre, Wetzel ou equivalente | un | 5 | 3.03 | 3.5 | 6.53 |  | 15.15 | 17.5 | 32.65 | 7.96 | 18.85 | 40.61 | 0.03%
02.06.21 | Curva 90º Aço Zincado 2" com rosca - Tigre, Wetzel ou equivalente | un | 1 | 10.15 | 21.69 | 31.84 |  | 10.15 | 21.69 | 31.84 | 7.77 | 12.63 | 39.61 | 0.03%
02.06.40 | Tomada branca 10A, NBR14136 para caixa condulete - Tramontina, Daisa ou equivalente | un | 2 | 7.49 | 8.11 | 15.6 | 15.6 | 14.98 | 16.22 | 31.2 | 7.61 | 18.63 | 38.81 | 0.03%
02.06.19 | Cabo #2,5mm² - LSHF 70ºC - 750 V - Flexível - Verde - Pirelli ou equivalente | m | 11 | 0.72 | 1.79 | 2.51 | 2.51 | 7.92 | 19.69 | 27.61 | 6.73 | 9.85 | 34.34 | 0.02%
02.02.31 | Curva 90º Aço Zincado 1.1/4" com rosca - Tigre, Wetzel ou equivalente | un | 2 | 6.48 | 6.18 | 12.66 |  | 12.96 | 12.36 | 25.32 | 6.18 | 16.12 | 31.5 | 0.02%
02.02.51 | Interruptor simples para caixa condulete - Tramontina, Daisa ou equivalente | un | 2 | 5.47 | 6.73 | 12.2 | 12.2 | 10.94 | 13.46 | 24.4 | 5.95 | 13.61 | 30.35 | 0.02%
02.06.25 | Luva rosca Aço Zincado 1.1/2" - Tigre, Wetzel ou equivalente | un | 2 | 6.45 | 5.45 | 11.9 | 11.9 | 12.9 | 10.9 | 23.8 | 5.8 | 16.05 | 29.6 | 0.02%
02.02.52 | Interruptor simples (2 módulos) para caixa condulete - Tramontina, Daisa ou equivalente | un | 1 | 9.47 | 12.96 | 22.43 | 22.43 | 9.47 | 12.96 | 22.43 | 5.47 | 11.78 | 27.9 | 0.02%
02.02.37 | Curva 90º Aço Zincado 3/4" com rosca - Tigre, Wetzel ou equivalente | un | 4 | 2.81 | 2.66 | 5.47 |  | 11.24 | 10.64 | 21.88 | 5.34 | 13.98 | 27.22 | 0.02%
02.06.30 | Luva rosca Aço Zincado 3/4" - Tigre, Wetzel ou equivalente | un | 3 | 4.45 | 2.64 | 7.09 | 7.09 | 13.35 | 7.92 | 21.27 | 5.19 | 16.61 | 26.46 | 0.02%
02.06.07 | Disjuntor termomagnético trifásico DIN 16A - Curva C - Ics 5kA, Siemens ou equivalente | un | 2 | 1.14 | 9.42 | 10.56 | 10.56 | 2.28 | 18.84 | 21.12 | 5.15 | 2.84 | 26.27 | 0.02%
02.03.16 | Emenda para eletrocalha metálica perfurada zincada 50x50mm | un | 3 | 4.28 | 2.25 | 6.53 |  | 12.84 | 6.75 | 19.59 | 4.78 | 15.97 | 24.37 | 0.02%
02.01.17 | Saída horizontal para eletroduto 2" para eletrocalha | un | 6 | 0.75 | 2.5 | 3.25 |  | 4.5 | 15 | 19.5 | 4.76 | 5.6 | 24.26 | 0.02%
02.06.37 | Tampa cega p/ condulete alumínio 4"x2" - Tramontina, Daisa ou equivalente | un | 4 | 0 | 4.5 | 4.5 |  | 0 | 18 | 18 | 4.39 | 0 | 22.39 | 0.02%
02.06.24 | Curva 90º Aço Zincado 1.1/2" com rosca - Tigre, Wetzel ou equivalente | un | 1 | 7.56 | 8.78 | 16.34 |  | 7.56 | 8.78 | 16.34 | 3.99 | 9.4 | 20.33 | 0.01%
04.01.06 | Chapisco em paredes | m² | 5 | 1.47 | 1.6 | 3.07 |  | 7.35 | 8 | 15.35 | 3.74 | 9.14 | 19.09 | 0.01%
02.07.09 | Cabo #2,5mm² - LSHF 70ºC - 750 V - Flexível - Preto - Pirelli ou equivalente | m | 6 | 0.72 | 1.79 | 2.51 | 2.51 | 4.32 | 10.74 | 15.06 | 3.67 | 5.37 | 18.73 | 0.01%
02.02.45 | Tampa p/ condulete alumínio 4"x2" - com encaixe para 1 elemento - Tramontina, Daisa ou equivalente | un | 3 | 0 | 4.75 | 4.75 |  | 0 | 14.25 | 14.25 | 3.48 | 0 | 17.73 | 0.01%
02.04.13 | Luva rosca Aço Zincado 1.1/2" - Tigre, Wetzel ou equivalente | un | 1 | 6.45 | 5.45 | 11.9 | 11.9 | 6.45 | 5.45 | 11.9 | 2.9 | 8.02 | 14.8 | 0.01%
02.02.55 | Conector de emenda tipo parafuso fendido para cabo #16mm² | un | 1 | 4.86 | 5.88 | 10.74 | 10.74 | 4.86 | 5.88 | 10.74 | 2.62 | 6.05 | 13.36 | 0.01%
02.09.06 | Disjuntor termomagnético monofásico DIN 16A - Curva C - Ics 5kA, Siemens ou equivalente | un | 1 | 1.14 | 9.42 | 10.56 | 10.56 | 1.14 | 9.42 | 10.56 | 2.58 | 1.42 | 13.14 | 0.01%
02.06.10 | Disjuntor termomagnético monofásico DIN 10A - Curva B - Ics 5kA, Siemens ou equivalente | un | 1 | 0.84 | 9.29 | 10.13 | 10.13 | 0.84 | 9.29 | 10.13 | 2.47 | 1.04 | 12.6 | 0.01%
02.07.08 | Disjuntor termomagnético monofásico DIN 10A - Curva B - Ics 5kA, Siemens ou equivalente | un | 1 | 0.84 | 9.29 | 10.13 | 10.13 | 0.84 | 9.29 | 10.13 | 2.47 | 1.04 | 12.6 | 0.01%
02.06.38 | Tampa p/ condulete alumínio 4"x2" - com encaixe para 1 elemento - Tramontina, Daisa ou equivalente | un | 2 | 0 | 4.75 | 4.75 |  | 0 | 9.5 | 9.5 | 2.32 | 0 | 11.82 | 0.01%
02.09.17 | Tampa p/ condulete alumínio 4"x2" - com encaixe para 1 elemento - Tramontina, Daisa ou equivalente | un | 2 | 0 | 4.75 | 4.75 |  | 0 | 9.5 | 9.5 | 2.32 | 0 | 11.82 | 0.01%
02.09.18 | Tampa p/ condulete alumínio 4"x4" - com encaixe para 1 tomada - Tramontina, Daisa ou equivalente | un | 1 | 0 | 9.5 | 9.5 |  | 0 | 9.5 | 9.5 | 2.32 | 0 | 11.82 | 0.01%
03.01.12 | Tampa p/ condulete alumínio 4"x4" - com encaixe para 4 tomadas RJ-45 - Tramontina, Daisa ou equivalente | un | 1 | 0 | 9.5 | 9.5 |  | 0 | 9.5 | 9.5 | 2.32 | 0 | 11.82 | 0.01%
02.02.39 | Saída horizontal para eletroduto 2" para eletrocalha 150x50mm | un | 2 | 0.75 | 2.5 | 3.25 |  | 1.5 | 5 | 6.5 | 1.59 | 1.87 | 8.09 | 0.01%
02.03.17 | Saída vertical para eletroduto 1" para eletrocalha 50x50mm | un | 5 | 0.29 | 0.95 | 1.24 |  | 1.45 | 4.75 | 6.2 | 1.51 | 1.8 | 7.71 | 0.01%
02.07.10 | Cabo #2,5mm² - LSHF 70ºC - 750 V - Flexível - Azul - Pirelli ou equivalente | m | 2 | 0.72 | 1.79 | 2.51 | 2.51 | 1.44 | 3.58 | 5.02 | 1.22 | 1.79 | 6.24 | 0%
02.07.11 | Cabo #2,5mm² - LSHF 70ºC - 750 V - Flexível - Verde - Pirelli ou equivalente | m | 2 | 0.72 | 1.79 | 2.51 | 2.51 | 1.44 | 3.58 | 5.02 | 1.22 | 1.79 | 6.24 | 0%
02.02.46 | Tampa p/ condulete alumínio 4"x2" - com encaixe para 2 elementos - Tramontina, Daisa ou equivalente | un | 1 | 0 | 4.75 | 4.75 |  | 0 | 4.75 | 4.75 | 1.16 | 0 | 5.91 | 0%
02.06.03 | Trilho DIN perfurado de aço galvanizado | m | 0.5 | 3.24 | 6 | 9.24 |  | 1.62 | 3 | 4.62 | 1.13 | 2.02 | 5.75 | 0%
02.07.03 | Trilho DIN perfurado de aço galvanizado | m | 0.5 | 3.24 | 6 | 9.24 |  | 1.62 | 3 | 4.62 | 1.13 | 2.02 | 5.75 | 0%
02.09.03 | Trilho DIN perfurado de aço galvanizado | m | 0.5 | 3.24 | 6 | 9.24 |  | 1.62 | 3 | 4.62 | 1.13 | 2.02 | 5.75 | 0%
02.02.41 | Saída horizontal para eletroduto 1" para eletrocalha 150x50mm | un | 2 | 0.47 | 1.55 | 2.02 |  | 0.94 | 3.1 | 4.04 | 0.99 | 1.17 | 5.03 | 0%
02.06.31 | Saída horizontal para eletroduto 2" para eletrocalha 150x50mm | un | 1 | 0.75 | 2.5 | 3.25 |  | 0.75 | 2.5 | 3.25 | 0.79 | 0.93 | 4.04 | 0%
02.02.40 | Saída horizontal para eletroduto 1.1/4" para eletrocalha 150x50mm | un | 1 | 0.59 | 1.95 | 2.54 |  | 0.59 | 1.95 | 2.54 | 0.62 | 0.73 | 3.16 | 0%
02.06.32 | Saída horizontal para eletroduto 1.1/4" para eletrocalha 150x50mm | un | 1 | 0.59 | 1.95 | 2.54 |  | 0.59 | 1.95 | 2.54 | 0.62 | 0.73 | 3.16 | 0%
02.06.33 | Saída horizontal para eletroduto 1" para eletrocalha 150x50mm | un | 1 | 0.47 | 1.55 | 2.02 |  | 0.47 | 1.55 | 2.02 | 0.49 | 0.58 | 2.51 | 0%
02.02.02 | Disjuntor termomagnético trifásico - Caixa Moldada - 125A - Curva C - Ics 9kA, Siemens ou equivalente. Incluso no item "Quadro TTA". | un | 1 | 0 | 0 | 0 |  | 0 | 0 | 0 | 0 | 0 | 0 | 0%
02.02.03 | Disjuntor termomagnético trifásico - Caixa Moldada - 63A - Curva C - Ics 9kA, Siemens ou equivalente. Incluso no item "Quadro TTA". | un | 1 | 0 | 0 | 0 |  | 0 | 0 | 0 | 0 | 0 | 0 | 0%
02.02.04 | Disjuntor termomagnético trifásico DIN 40A - Curva C - Ics 5kA, Siemens ou equivalente. Incluso no item "Quadro TTA". | un | 1 | 0 | 0 | 0 |  | 0 | 0 | 0 | 0 | 0 | 0 | 0%
02.02.05 | Disjuntor termomagnético monofásico DIN 10A - Curva B - Ics 5kA, Siemens ou equivalente. Incluso no item "Quadro TTA". | un | 4 | 0 | 0 | 0 |  | 0 | 0 | 0 | 0 | 0 | 0 | 0%
02.02.06 | Disjuntor termomagnético monofásico DIN 10A - Curva C - Ics 5kA, Siemens ou equivalente. Incluso no item "Quadro TTA". | un | 2 | 0 | 0 | 0 |  | 0 | 0 | 0 | 0 | 0 | 0 | 0%
02.02.07 | Disjuntor termomagnético monofásico DIN 16A - Curva B - Ics 5kA, Siemens ou equivalente. Incluso no item "Quadro TTA". | un | 2 | 0 | 0 | 0 |  | 0 | 0 | 0 | 0 | 0 | 0 | 0%
02.02.08 | Disjuntor termomagnético monofásico DIN 16A - Curva C - Ics 5kA, Siemens ou equivalente. Incluso no item "Quadro TTA". | un | 4 | 0 | 0 | 0 |  | 0 | 0 | 0 | 0 | 0 | 0 | 0%
02.02.09 | Disjuntor termomagnético monofásico DIN 20A - Curva C - Ics 5kA, Siemens ou equivalente. Incluso no item "Quadro TTA". | un | 1 | 0 | 0 | 0 |  | 0 | 0 | 0 | 0 | 0 | 0 | 0%
02.02.10 | Disjuntor termomagnético monofásico DIN 25A - Curva B - Ics 5kA, Siemens ou equivalente. Incluso no item "Quadro TTA". | un | 2 | 0 | 0 | 0 |  | 0 | 0 | 0 | 0 | 0 | 0 | 0%
02.02.11 | Interruptor Diferencial Residual (DR), bipolar, monofásico, disparo em 30mA, corrente máx. 25A, Siemens ou equivalente. Incluso no item "Quadro TTA". | un | 3 | 0 | 0 | 0 |  | 0 | 0 | 0 | 0 | 0 | 0 | 0%
Goiânia, 27 de fevereiro de 2020.
Eng. Eletricista Marcus da Silva Carneiro Eng. Civil Marcos Paulo Barbosa
Analista Judiciário - SEMSE Analista Judiciário - SEMSE
CREA nº 905065/D-SP CREA nº 10148/D-GO
Responsável pelas informações das Responsável pelas informações das
áreas de engenharia elétrica. áreas de engenharia civil.
Note on E16: 30% do valor do material
Note on E18: 30% do valor do material
Note on E20: 30% do valor do material
Note on E24: Projeto do Anexo II da Consenso utilizou 72% do valor do material para calcular a M.O.
Note on E31: 30% do valor do material
Note on E70: 30% do valor do material
Note on E71: 30% do valor do material
Note on E75: 30% do valor do material
Note on E76: 30% do valor do material
Note on E84: 30% do valor do material
Note on E120: 71277 da AGETOP coloca a M.O. como 190% do material. É o mais próximo encontrado.
Note on E126: 30% do valor do material
Note on E143: 30% do valor do material
Note on E147: 30% do valor do material
Note on E149: 30% do valor do material
Note on E152: 30% do valor do material
Note on E155: 30% do valor do material
Note on E156: 30% do valor do material
Note on E169: 30% do valor do material
Note on E182: 30% do valor do material
Note on E183: 30% do valor do material
Note on E204: 71277 da AGETOP coloca a M.O. como 190% do material. É o mais próximo encontrado.
Note on E205: 30% do valor do material
Note on E220: 30% do valor do material
Note on E221: 30% do valor do material
Note on E228: 30% do valor do material
Note on E229: 30% do valor do material
Note on E230: 30% do valor do material
Note on E231: 30% do valor do material
Note on E232: 30% do valor do material
Note on F31: Aprox. 2% do total de materiais elétricos da obra